## Sheet1
目录编码 | 目录名称
A03200101 | 无源手术器械
A03200101 | 手术器械
A03200101001 | 一次性使用无菌塑柄手术刀
A03200101001 | 无菌塑柄手术刀
A03200101001 | 塑柄手术刀
A03200101002 | 一次性使用无菌手术刀
A03200101002 | 无菌手术刀
A03200101003 | 一次性使用无菌导管切开刀
A03200101003 | 无菌导管切开刀
A03200101003 | 导管切开刀
A03200101004 | 一次性使用无菌手术刀片
A03200101004 | 无菌手术刀片
A03200101005 | 一次性使用无菌取皮刀
A03200101005 | 无菌取皮刀
A03200101006 | 手术刀
A03200101007 | 组织环切刀
A03200101007 | 环切刀
A03200101008 | 皮片刀
A03200101009 | 疣体剥离刀
A03200101009 | 剥离刀
A03200101010 | 急救切割器
A03200101010 | 切割器
A03200101011 | 耳用刀
A03200101012 | 耳鼓膜刀
A03200101013 | 耳道皮瓣刀
A03200101014 | 鼻手术刀
A03200101015 | 鼻粘膜刀
A03200101016 | 鼻中隔旋转刀
A03200101016 | 旋转刀
A03200101017 | 鼻窦切割刀
A03200101018 | 鼻增殖体切除器
A03200101018 | 切除器
A03200101019 | 扁桃体刀
A03200101020 | 扁桃体切除器
A03200101020 | 切除器
A03200101021 | 扁桃体挤切刀
A03200101021 | 挤切刀
A03200101022 | 耳鼻喉用刀
A03200101023 | 皮屑刮刀
A03200101024 | 显微刀
A03200101025 | 显微喉刀
A03200101026 | 手术刀片
A03200101027 | 皮瓣刀片
A03200101028 | 医用取皮刀
A03200101028 | 取皮刀
A03200101029 | 辊轴植皮刀
A03200101029 | 植皮刀
A03200101030 | 血管刀
A03200101031 | 一次性使用无菌备皮刀
A03200101031 | 无菌备皮刀
A03200101032 | 备皮刀
A03200101033 | 一次性使用备皮刀
A03200101034 | 剃毛刀
A03200101035 | 一次性使用剃毛刀
A03200101035 | 剃毛刀
A03200101036 | 一次性使用无菌包皮环切器
A03200101036 | 无菌包皮环切器
A03200101037 | 一次性使用无菌包皮环切套扎器
A03200101037 | 无菌包皮环切套扎器
A03200101037 | 套扎器
A03200101038 | 一次性使用无菌包皮除去环
A03200101038 | 无菌包皮除去环
A03200101038 | 包皮除去环
A03200101039 | 一次性使用无菌包皮环扎切除环
A03200101039 | 无菌包皮环扎切除环
A03200101040 | 包皮切除环
A03200101040 | 切除环
A03200101041 | 内窥镜用刀
A03200101042 | 鼻骨凿
A03200101043 | 乳突骨凿
A03200101044 | 耳用骨凿
A03200101045 | 鼻中隔凿
A03200101046 | 整形用鼻骨凿
A03200101046 | 鼻骨凿
A03200101047 | 指骨凿
A03200101048 | 鼻骨锤
A03200101049 | 手术剪
A03200101050 | 组织剪
A03200101051 | 血管剪
A03200101052 | 食道剪
A03200101053 | 胆道剪
A03200101054 | 胃剪
A03200101055 | 前列腺剪
A03200101056 | 膀胱切除剪
A03200101057 | 肠剪
A03200101058 | 耳剪
A03200101059 | 中耳剪
A03200101060 | 耳息肉剪
A03200101061 | 镫骨足弓剪
A03200101062 | 槌骨剪
A03200101063 | 鼻剪
A03200101064 | 鼻组织剪
A03200101065 | 鼻粘膜剪
A03200101066 | 鼻中隔骨剪
A03200101067 | 喉剪
A03200101068 | 甲状腺剪
A03200101069 | 扁桃体剪
A03200101070 | 耳鼻喉用剪
A03200101071 | 显微剪
A03200101072 | 显微组织剪
A03200101073 | 显微手术剪
A03200101074 | 显微喉剪
A03200101075 | 显微耳剪
A03200101076 | 敷料剪
A03200101077 | 拆线剪
A03200101078 | 纱布绷带剪
A03200101079 | 内窥镜手术剪
A03200101079 | 内窥镜
A03200101079 | 手术剪
A03200101080 | 鼻窦镜手术剪
A03200101081 | 腹腔镜手术剪
A03200101082 | 内窥镜结扎线剪刀
A03200101083 | 内窥镜光学剪
A03200101084 | 一次性使用无菌负压吸引痔核钳
A03200101084 | 无菌负压吸引痔核钳
A03200101085 | 一次性使用无菌荷包钳
A03200101085 | 无菌荷包钳
A03200101086 | 荷包钳
A03200101087 | 组织钳
A03200101088 | 息肉钳
A03200101089 | 淋巴结钳
A03200101090 | 皮肤钳
A03200101091 | 头皮钳
A03200101092 | 脾蒂钳
A03200101093 | 腹膜钳
A03200101094 | 器官固定钳
A03200101095 | 胆囊钳
A03200101096 | 胆管钳
A03200101097 | 胃钳
A03200101098 | 造影钳
A03200101099 | 抓钳
A03200101100 | 肠夹持钳
A03200101101 | 阑尾肠钳
A03200101102 | 肝门吻合钳
A03200101103 | 腹腔抓钳
A03200101104 | 肾蒂钳
A03200101105 | 膀胱钳
A03200101106 | 膀胱肿瘤钳
A03200101107 | 膀胱颈钳
A03200101108 | 前列腺组织钳
A03200101108 | 组织钳
A03200101109 | 输尿管夹持钳
A03200101109 | 夹持钳
A03200101110 | 后尿道钳
A03200101111 | 颌骨夹持钳
A03200101112 | 肌腱夹持钳
A03200101113 | 夹持钳
A03200101114 | 爪钳
A03200101115 | 肠钳
A03200101116 | 耳钳
A03200101117 | 耳息肉钳
A03200101118 | 中耳息肉钳
A03200101119 | 鼻钳
A03200101120 | 鼻组织钳
A03200101121 | 鼻甲钳
A03200101122 | 鼻咬切钳
A03200101123 | 鼻粘膜钳
A03200101124 | 鼻筛窦钳
A03200101125 | 鼻息肉钳
A03200101126 | 鼻骨复位钳
A03200101127 | 鼻咬骨钳
A03200101128 | 上颌窦咬骨钳
A03200101129 | 蝶窦咬骨钳
A03200101130 | 鼻中隔咬骨钳
A03200101131 | 喉钳
A03200101132 | 甲状腺钳
A03200101133 | 喉息肉钳
A03200101134 | 喉粘膜钳
A03200101135 | 扁桃体钳
A03200101136 | 支气管钳
A03200101137 | 舌钳
A03200101138 | 显微钳
A03200101139 | 显微喉钳
A03200101140 | 显微皮下组织固定钳
A03200101140 | 固定钳
A03200101141 | 耳鼻喉用钳
A03200101142 | 痔核钳
A03200101143 | 套圈痔核钳
A03200101144 | 一次性使用无菌活体取样钳
A03200101144 | 无菌活体取样钳
A03200101144 | 取样钳
A03200101145 | 取样钳
A03200101146 | 活检钳
A03200101147 | 活检穿刺钳
A03200101148 | 腹腔活检钳
A03200101149 | 直肠取样钳
A03200101150 | 鼻取样钳
A03200101151 | 鼻咽活体取样钳
A03200101152 | 喉取样钳
A03200101153 | 鼻咽取样钳
A03200101154 | 分离钳
A03200101155 | 剥离钳
A03200101156 | 腹腔分离钳
A03200101157 | 喉分离钳
A03200101158 | 牵引钳
A03200101159 | 撑开钳
A03200101160 | 腹壁牵拉钳
A03200101161 | 皮瓣张力钳
A03200101162 | 异物钳
A03200101163 | 子弹钳
A03200101164 | 胆囊取石钳
A03200101165 | 取石钳
A03200101166 | 膀胱取石钳
A03200101167 | 肾石钳
A03200101168 | 碎石钳
A03200101169 | 耳异物钳
A03200101170 | 喉异物钳
A03200101171 | 取鱼骨喉钳
A03200101172 | 气管异物钳
A03200101173 | 食道异物钳
A03200101174 | 止血钳
A03200101175 | 血管钳
A03200101176 | 血管止血钳
A03200101177 | 分离止血钳
A03200101178 | 鼻止血钳
A03200101179 | 上颌窦止血钳
A03200101180 | 扁桃体止血钳
A03200101181 | 喉止血钳
A03200101182 | 气管扩张钳
A03200101183 | 一次性使用无菌手术钳
A03200101183 | 无菌手术钳
A03200101184 | 器械钳
A03200101185 | 持针钳
A03200101186 | 刀片夹持钳
A03200101187 | 帕巾钳
A03200101188 | 皮管钳
A03200101189 | 海绵钳
A03200101190 | 纱布剥离钳
A03200101190 | 纱布剥离钳
A03200101191 | 打结钳
A03200101192 | 置放钳
A03200101193 | 组织闭合夹钳
A03200101194 | 皮肤轧钳
A03200101195 | 脉瘤夹钳
A03200101196 | 拆钉器
A03200101197 | 拆钉钳
A03200101198 | 除夹钳
A03200101199 | 带剪持针钳
A03200101200 | 抵钉座对合钳
A03200101201 | 气管导管钳
A03200101202 | 取物钳
A03200101203 | 钉座夹持钳
A03200101204 | 缝合钳
A03200101205 | 推结钳
A03200101206 | 鼻腔填塞钳
A03200101207 | 显微持针钳
A03200101208 | 一次性使用手术钳
A03200101208 | 手术钳
A03200101209 | 内窥镜手术钳
A03200101209 | 手术钳
A03200101210 | 内窥镜抓钳
A03200101210 | 抓钳
A03200101211 | 内窥镜组织抓钳
A03200101211 | 抓钳
A03200101212 | 腹腔镜手术钳
A03200101212 | 手术钳
A03200101213 | 内窥镜钳夹器
A03200101213 | 钳夹器
A03200101214 | 内窥镜活检钳
A03200101214 | 活检钳
A03200101215 | 内窥镜活组织检查钳
A03200101215 | 检查钳
A03200101216 | 内窥镜取样钳
A03200101216 | 取样钳
A03200101217 | 内窥镜组织检查钳
A03200101217 | 检查钳
A03200101218 | 内窥镜组织分离钳
A03200101218 | 分离钳
A03200101219 | 内窥镜异物钳
A03200101219 | 异物钳
A03200101220 | 内窥镜持针钳
A03200101220 | 持针钳
A03200101221 | 内窥镜施夹钳
A03200101221 | 施夹钳
A03200101222 | 内窥镜持针器
A03200101222 | 持针器
A03200101223 | 内窥镜支架回收器
A03200101223 | 支架回收器
A03200101224 | 一次性使用无菌手术镊
A03200101224 | 无菌手术镊
A03200101225 | 一次性使用无菌组织镊
A03200101225 | 无菌组织镊
A03200101226 | 组织镊
A03200101227 | 组织夹持镊
A03200101227 | 夹持镊
A03200101228 | 血管镊
A03200101229 | 皮肤镊
A03200101230 | 耳用镊
A03200101231 | 耳用膝状镊
A03200101232 | 整形镊
A03200101233 | 鼻用镊
A03200101234 | 耳鼻喉用镊
A03200101235 | 显微镊
A03200101236 | 显微组织镊
A03200101237 | 一次性使用无菌敷料镊
A03200101237 | 无菌敷料镊
A03200101238 | 一次性使用无菌换药镊
A03200101238 | 无菌换药镊
A03200101239 | 持针镊
A03200101240 | 敷料镊
A03200101241 | 换药镊
A03200101242 | 帕巾镊
A03200101243 | 缝线结扎镊
A03200101244 | 系线镊
A03200101245 | 托槽夹持镊
A03200101246 | 一次性使用敷料镊
A03200101246 | 敷料镊
A03200101247 | 一次性使用换药镊
A03200101247 | 换药镊
A03200101248 | 喉用敷料镊
A03200101249 | 显微持针镊
A03200101250 | 显微止血夹镊
A03200101251 | 可吸收止血结扎夹
A03200101251 | 止血结扎夹
A03200101251 | 结扎夹
A03200101252 | 非吸收高分子结扎夹
A03200101253 | 一次性使用无菌组织闭合夹
A03200101253 | 无菌组织闭合夹
A03200101253 | 闭合夹
A03200101254 | 腹腔用金属夹
A03200101254 | 金属夹
A03200101255 | 尿失禁控制夹
A03200101255 | 控制夹
A03200101256 | 阴茎夹
A03200101257 | 止血夹
A03200101258 | 血管缝合用夹
A03200101259 | 唇夹
A03200101260 | 显微止血夹
A03200101261 | 显微血管夹
A03200101262 | 显微牵线夹
A03200101263 | 缝合针
A03200101264 | 荷包针
A03200101265 | 一次性使用荷包缝合针
A03200101265 | 荷包缝合针
A03200101265 | 缝合针
A03200101266 | 一次性使用荷包针
A03200101266 | 荷包针
A03200101267 | 一次性使用无菌气腹针
A03200101267 | 无菌气腹针
A03200101267 | 气腹针
A03200101268 | 一次性使用无菌导引针
A03200101268 | 无菌导引针
A03200101268 | 导引针
A03200101269 | 一次性使用无菌肛门探针
A03200101269 | 无菌肛门探针
A03200101269 | 肛门探针
A03200101270 | 一次性使用无菌腹水穿刺针
A03200101270 | 穿刺针
A03200101271 | 探针
A03200101272 | 刺探针
A03200101273 | 拔松针
A03200101274 | 钩针
A03200101275 | 痔漏探针
A03200101277 | 耳用探针
A03200101278 | 鼻穿刺针
A03200101279 | 鼻探针
A03200101280 | 上颌窦探针
A03200101281 | 显微针
A03200101282 | 显微耳针
A03200101283 | 显微喉针
A03200101284 | 气腹针
A03200101285 | 导引针
A03200101286 | 腹水穿刺针
A03200101287 | 一次性使用皮肤点刺针
A03200101287 | 点刺针
A03200101288 | 乳腺组织标记定位针
A03200101288 | 定位针
A03200101289 | 乳腺定位丝及其导引针
A03200101289 | 导引针
A03200101290 | 乳腺定位针
A03200101291 | 内窥镜用针
A03200101292 | 内窥镜吸引活检针
A03200101292 | 活检针
A03200101293 | 内窥镜活体取样针
A03200101293 | 取样针
A03200101294 | 内窥镜组织样本取样器
A03200101294 | 取样器
A03200101295 | 一次性使用无菌拉钩
A03200101297 | 皮肤拉钩
A03200101298 | 头皮拉钩
A03200101299 | 组织拉钩
A03200101300 | 静脉拉钩
A03200101301 | 肌腱神经拉钩
A03200101302 | 创口钩
A03200101303 | 腹腔拉钩
A03200101304 | 胆道拉钩
A03200101305 | 腹部拉钩
A03200101306 | 腹壁拉钩
A03200101307 | 阑尾拉钩
A03200101308 | 肾盂拉钩
A03200101309 | 肾窦拉钩
A03200101310 | 前列腺拉钩
A03200101311 | 膀胱拉钩
A03200101312 | 耳钩
A03200101313 | 鼻腔拉钩
A03200101314 | 甲状腺拉钩
A03200101315 | 扁桃体拉钩
A03200101316 | 耳鼻喉科拉钩
A03200101317 | 显微钩
A03200101318 | 显微耳钩
A03200101319 | 显微喉钩
A03200101320 | 内窥镜用钩
A03200101321 | 内窥镜组织拉钩
A03200101322 | 刮匙
A03200101323 | 皮肤刮匙
A03200101324 | 腋臭刮匙
A03200101325 | 整形腋臭刮
A03200101326 | 耳刮匙
A03200101327 | 鼻增殖体刮匙
A03200101328 | 鼻刮匙
A03200101329 | 鼻窦刮匙
A03200101330 | 耳鼻喉科用刮匙
A03200101331 | 乳突刮匙
A03200101332 | 显微汗腺刮除器
A03200101332 | 汗腺刮除器
A03200101333 | 显微皮肤赘生物刮除器
A03200101333 | 皮肤赘生物刮除器
A03200101334 | 胆石匙
A03200101335 | 胆囊刮匙
A03200101336 | 胆管结石刮除器
A03200101337 | 内窥镜刮匙
A03200101338 | 鼻窦镜手术刮匙
A03200101339 | 一次性使用无菌软组织剥离器
A03200101339 | 无菌软组织剥离器
A03200101340 | 剥离器
A03200101341 | 肌腱剥离器
A03200101342 | 头皮剥离子分离器
A03200101342 | 离子分离器
A03200101343 | 乳房分离器
A03200101343 | 分离器
A03200101344 | 鼻剥离器
A03200101345 | 鼻骨膜剥离器
A03200101346 | 鼻中隔剥离器
A03200101347 | 显微喉剥离子
A03200101348 | 内窥镜手术用剥离子
A03200101348 | 剥离子
A03200101349 | 鼻窦镜手术剥离子
A03200101350 | 一次性使用无菌牵开器
A03200101350 | 无菌牵开器
A03200101351 | 一次性使用无菌软组织扩张器
A03200101351 | 无菌软组织扩张器
A03200101351 | 扩张器
A03200101352 | 牵开器
A03200101353 | 鼻腔撑开器
A03200101354 | 鼻窥器
A03200101355 | 甲状腺牵开器
A03200101356 | 乳突牵开器
A03200101357 | 腹壁牵拉器
A03200101358 | 腹部牵开器
A03200101359 | 腹腔用撑开器
A03200101360 | 肛门牵开器
A03200101360 | 牵开器
A03200101361 | 膀胱前列腺牵开器
A03200101361 | 牵开器
A03200101362 | 耳鼻喉用开口器
A03200101362 | 开口器
A03200101363 | 耳鼻喉用撑开器
A03200101363 | 撑开器
A03200101364 | 腹腔用拉钩装置器
A03200101364 | 装置器
A03200101365 | 组织压板
A03200101366 | 压板
A03200101367 | 压肠板
A03200101368 | 血管扩张器
A03200101368 | 扩张器
A03200101369 | 一次性使用无菌尿道扩张器
A03200101369 | 无菌尿道扩张器
A03200101370 | 耳鼻喉用扩张器
A03200101371 | 耳鼻喉用扩张套管
A03200101372 | 内耳张开器
A03200101373 | 胆道探条
A03200101374 | 尿道扩张器
A03200101375 | 扩肛器
A03200101376 | 一次性使用扩肛器
A03200101376 | 扩肛器
A03200101377 | 食道贲门狭窄扩张器
A03200101378 | 腹腔镜肝脏牵开器
A03200101379 | 内窥镜五叶扇形钳
A03200101380 | 一次性使用组织悬吊器
A03200101381 | 内窥镜球囊扩张器
A03200101382 | 内窥镜球囊扩张导管
A03200101383 | 输尿管镜球囊扩张导管
A03200101384 | 穿刺器
A03200101385 | 腹部穿刺器
A03200101386 | 胸部穿刺器
A03200101387 | 一次性使用无菌腹腔镜穿刺器
A03200101387 | 无菌腹腔镜穿刺器
A03200101388 | 一次性使用无菌套管穿刺器
A03200101388 | 无菌套管穿刺器
A03200101389 | 鼻打孔器
A03200101390 | 皮肤组织穿孔器
A03200101391 | 显微皮肤活检环钻
A03200101392 | 耳钻
A03200101393 | 一次性使用无菌连接器
A03200101393 | 无菌连接器
A03200101394 | 胆道支架输送导管
A03200101395 | 食道支架输送导管
A03200101396 | 非血管内支架输送器
A03200101397 | 支气管内活瓣输送导管
A03200101397 | 输送导管
A03200101398 | 一次性使用无菌插管管芯
A03200101398 | 无菌插管管芯
A03200101399 | 一次性使用无菌耻骨上导入器
A03200101399 | 无菌耻骨上导入器
A03200101400 | 一次性使用无菌泌尿导丝
A03200101400 | 无菌泌尿导丝
A03200101401 | 一次性使用无菌输尿管鞘
A03200101401 | 无菌输尿管鞘
A03200101402 | 一次性使用无菌输尿管导引鞘
A03200101402 | 无菌输尿管导引鞘
A03200101403 | 一次性使用无菌膀胱造瘘管
A03200101403 | 无菌膀胱造瘘管
A03200101404 | 鼻导引器
A03200101405 | 假体导引器
A03200101406 | 胆道插管引导器
A03200101407 | 微创入路装置
A03200101408 | 内窥镜导引器
A03200101409 | 内窥镜导丝
A03200101410 | 内窥镜导入器
A03200101411 | 内窥镜导管
A03200101412 | 内窥镜推进导管
A03200101413 | 内窥镜推送导管
A03200101414 | 血管吻合器
A03200101415 | 血管切割吻合器
A03200101416 | 内窥镜血管吻合器
A03200101417 | 吻合器
A03200101418 | 切割吻合器
A03200101419 | 内窥镜吻合器
A03200101420 | 内窥镜切割吻合器
A03200101421 | 缝合器
A03200101422 | 内窥镜缝合器
A03200101423 | 吻合器（不带钉）
A03200101424 | 切割吻合器（不带钉）
A03200101425 | 缝合器（不带钉）
A03200101426 | 吻合器（不带钉）
A03200101427 | 切割吻合器（不带钉）
A03200101428 | 缝合器（不带钉）
A03200101429 | 内窥镜缝合器（不带钉）
A03200101429 | 缝合器
A03200101430 | 内窥镜切割吻合器（不带钉）
A03200101430 | 吻合器
A03200101431 | 内窥镜吻合器（不带钉）
A03200101431 | 吻合器
A03200101432 | 腔镜缝合器（不带钉）
A03200101432 | 缝合器
A03200101433 | 腔镜吻合器（不带钉）
A03200101433 | 吻合器
A03200101434 | 腔镜直线型切割吻合器（不带钉）
A03200101434 | 吻合器
A03200101435 | 血管穿刺口缝合器系统
A03200101435 | 缝合器系统
A03200101436 | 微血管吻合装置
A03200101437 | 血管吻合轮
A03200101438 | 显微合拢器
A03200101439 | 一次性使用无菌施夹钳（带夹）
A03200101439 | 施夹钳
A03200101440 | 一次性使用无菌施夹钳（不带夹）
A03200101440 | 施夹钳
A03200101441 | 施夹钳（不带夹）
A03200101442 | 合成可吸收缝合线
A03200101442 | 缝合线
A03200101443 | 聚乙醇酸可吸收缝合线
A03200101443 | 缝合线
A03200101444 | 聚乳酸可吸收缝合线
A03200101444 | 缝合线
A03200101445 | 带针合成可吸收缝合线
A03200101445 | 缝合线
A03200101446 | 带针聚乙醇酸可吸收缝合线
A03200101446 | 缝合线
A03200101447 | 带针聚乳酸可吸收缝合线
A03200101447 | 缝合线
A03200101448 | 可吸收性外科缝线
A03200101449 | 动物源可吸收缝合线
A03200101450 | 带针动物源可吸收缝合线
A03200101451 | 羊肠缝合线
A03200101452 | 胶原蛋白缝合线
A03200101453 | 带针羊肠缝合线
A03200101454 | 带针胶原蛋白缝合线
A03200101455 | 天然不可吸收缝合线
A03200101456 | 蚕丝缝合线
A03200101457 | 真丝缝合线
A03200101458 | 带针天然不可吸收缝合线
A03200101459 | 带针蚕丝缝合线
A03200101460 | 带针真丝缝合线
A03200101461 | 合成不可吸收缝合线
A03200101462 | 带针合成不可吸收缝合线
A03200101463 | 聚丁酯缝合线
A03200101464 | 不锈钢缝合线
A03200101465 | 聚丙烯缝合线
A03200101466 | 尼龙缝合线
A03200101467 | 钛缝合线
A03200101468 | 聚酯缝合线
A03200101469 | 聚酰胺缝合线
A03200101470 | 免缝拉链
A03200101471 | 免缝胶带
A03200101472 | α-氰基丙烯酸异丁酯粘合剂
A03200101472 | 粘合剂
A03200101473 | α-氰基丙烯酸正丁酯粘合剂
A03200101473 | 粘合剂
A03200101474 | 2-辛基-氰基丙烯酸酯粘合剂
A03200101474 | 粘合剂
A03200101475 | 医用皮肤胶
A03200101476 | 外科用封合剂
A03200101477 | 血管封堵剂
A03200101478 | 外科用止血封闭胶
A03200101479 | 一次性使用无菌显微血管扩张冲洗器
A03200101479 | 无菌显微血管扩张冲洗器
A03200101480 | 一次性使用无菌显微冲洗管
A03200101480 | 无菌显微冲洗管
A03200101481 | 一次性使用无菌三通冲吸器
A03200101481 | 无菌三通冲吸器
A03200101482 | 一次性使用无菌可持式三通冲吸器
A03200101482 | 无菌可持式三通冲吸器
A03200101483 | 一次性使用无菌冲洗吸引管
A03200101483 | 无菌冲洗吸引管
A03200101484 | 一次性使用无菌冲洗管
A03200101484 | 无菌冲洗管
A03200101485 | 一次性使用无菌吸引管
A03200101485 | 无菌吸引管
A03200101486 | 一次性使用无菌泌尿肛肠用冲吸器
A03200101486 | 无菌泌尿肛肠用冲吸器
A03200101487 | 一次性使用无菌上颌窦灌洗管
A03200101487 | 无菌上颌窦灌洗管
A03200101488 | 一次性使用无菌耳鼻喉用冲洗器
A03200101488 | 无菌耳鼻喉用冲洗器
A03200101489 | 一次性使用无菌鼻窦冲吸器
A03200101489 | 无菌鼻窦冲吸器
A03200101490 | 一次性使用无菌医用吸引管
A03200101490 | 无菌医用吸引管
A03200101491 | 一次性使用无菌医用吸引头
A03200101491 | 无菌医用吸引头
A03200101492 | 显微冲洗针
A03200101493 | 三通冲吸器
A03200101494 | 可持式三通冲吸器
A03200101495 | 冲洗吸引管
A03200101496 | 泌尿肛肠用冲吸器
A03200101497 | 上颌窦灌洗管
A03200101498 | 耳鼻喉用冲洗器
A03200101499 | 鼻窦冲吸器
A03200101500 | 吸引管
A03200101501 | 腹腔吸引管
A03200101502 | 胆道吸引管
A03200101503 | 耳用吸引管
A03200101504 | 鼻吸引管
A03200101505 | 鼻蝶创口吸引器
A03200101506 | 扁桃体吸引管
A03200101507 | 乳突吸引管
A03200101508 | 鼻腔吸管
A03200101509 | 五官科吸引管
A03200101510 | 医用吸引头
A03200101511 | 抽脂管
A03200101512 | 一次性使用无菌包皮套扎器
A03200101512 | 无菌包皮套扎器
A03200101513 | 一次性使用无菌痔疮套扎器
A03200101513 | 无菌痔疮套扎器
A03200101514 | 一次性使用无菌肛肠套扎器
A03200101514 | 无菌肛肠套扎器
A03200101514 | 套扎器
A03200101515 | 肌腱套取器
A03200101516 | 息肉圈断器
A03200101517 | 扁桃体器
A03200101518 | 内痔套扎器
A03200101519 | 痔疮套扎器
A03200101520 | 一次性使用无菌推结器
A03200101520 | 无菌推结器
A03200101521 | 腹部推结器
A03200101522 | 打结器
A03200101523 | 一次性使用无菌支撑棒
A03200101523 | 无菌支撑棒
A03200101524 | 一次性使用无菌鼻内夹板
A03200101524 | 无菌鼻内夹板
A03200101525 | 鼻中隔固定器
A03200101526 | 鼻骨复位器
A03200101527 | 一次性使用无菌医用缝线锁合扣
A03200101528 | 医用缝线锁合扣
A03200101529 | 直肠用扩张定位器
A03200101530 | 包皮环切定位环
A03200101531 | 护胸板
A03200101532 | 耳用定位模板
A03200101533 | 一次性使用无菌刀头清洁片
A03200101533 | 无菌刀头清洁片
A03200101534 | 一次性使用无菌电刀清洁片
A03200101534 | 无菌电刀清洁片
A03200101535 | 一次性使用无菌清洁片
A03200101535 | 无菌清洁片
A03200101536 | 一次性使用无菌手术电极清洁片
A03200101536 | 无菌手术电极清洁片
A03200101537 | 一次性使用无菌瘘管刷
A03200101537 | 无菌瘘管刷
A03200101538 | 电刀清洁片
A03200101539 | 卷棉子
A03200101540 | 耳用卷棉子
A03200101541 | 显微血管测量尺
A03200101542 | 耳鼻喉科用测量器
A03200101543 | 胆管测量钳
A03200101544 | 一次性无菌手术切口保护套
A03200101544 | 无菌手术切口保护套
A03200101545 | 一次性使用无菌龟头保护套
A03200101545 | 无菌龟头保护套
A03200101546 | 失禁肛门塞
A03200101547 | 尿失禁束带
A03200101548 | 鼓式取皮机
A03200101549 | 轧皮机
A03200101550 | 医用皮肤记号笔（含墨水）
A03200101551 | 一次性使用无菌医用标记笔
A03200101551 | 无菌医用标记笔
A03200101552 | 医用标记笔
A03200101553 | 一次性使用无菌鼻窦导引导管把手
A03200101553 | 无菌鼻窦导引导管把手
A03200101554 | 手术刀柄
A03200101555 | 刀柄
A03200101556 | 鼻骨锉
A03200101557 | 鼻骨整形锯锉
A03200101558 | 电极植入用叉
A03200101559 | 耳用叉
A03200101560 | 人工鼓环
A03200101561 | 乳房试模
A03200101562 | 夹子装置
A03200101563 | 一次性使用无菌肛门镜
A03200101563 | 无菌肛门镜
A03200101564 | 肛门镜
A03200101565 | 塑制肛门镜
A03200101566 | 不锈钢肛门镜
A03200101567 | 窥肛器
A03200101568 | 内窥镜推结器
A03200101569 | 腹腔镜线结推送器
A03200101570 | 内窥镜细胞刷
A03200101571 | 内窥镜活检刷
A03200101572 | 内窥镜细胞活检刷
A03200101573 | 一次性使用内窥镜用取样刷
A03200101573 | 内窥镜用取样刷
A03200101574 | 一次性使用内窥镜防污样本刷
A03200101574 | 内窥镜防污样本刷
A03200101575 | 内窥镜碎石网篮
A03200101575 | 碎石网篮
A03200101576 | 内窥镜取石网篮
A03200101576 | 取石网篮
A03200101577 | 内窥镜取石器
A03200101577 | 取石器
A03200101578 | 内窥镜结石回收篮
A03200101578 | 结石回收篮
A03200101579 | 内窥镜结石取出器
A03200101580 | 内窥镜用锚
A03200101581 | 一次性使用内窥镜取石篮
A03200101581 | 内窥镜取石篮
A03200101582 | 内窥镜切口牵开保护器
A03200101582 | 切口牵开保护器
A03200101583 | 内窥镜取石气囊
A03200101583 | 取石气囊
A03200101584 | 内窥镜取石球囊
A03200101584 | 取石球囊
A03200101585 | 内窥镜取石球囊导管
A03200101585 | 取石球囊导管
A03200101586 | 内窥镜球囊取石导管
A03200101586 | 球囊取石导管
A03200101587 | 内窥镜结石移除球囊导管
A03200101587 | 结石移除球囊导管
A03200101588 | 气囊导管
A03200101589 | 内窥镜喷洒管
A03200101589 | 喷洒管
A03200101590 | 内窥镜注射喷洒管
A03200101590 | 注射喷洒管
A03200101591 | 内窥镜给药器
A03200101591 | 给药器
A03200101592 | 内窥镜推注器
A03200101592 | 推注器
A03200101593 | 内窥镜注射管
A03200101593 | 注射管
A03200101594 | 内窥镜灌洗管
A03200101594 | 灌洗管
A03200101595 | 一次性使用内窥镜给药管
A03200101595 | 给药管
A03200101596 | 内窥镜套扎器
A03200101596 | 套扎器
A03200102 | 神经和心血管手术器械
A03200102 | 神经手术器械
A03200102 | 心血管手术器械
A03200102001 | 鞍隔刀
A03200102002 | 神经外科用钻石刀
A03200102002 | 砖石刀
A03200102003 | 脑神经刀
A03200102004 | 脑膜刀
A03200102005 | 胸骨刀
A03200102006 | 三叉神经剪
A03200102006 | 神经剪
A03200102007 | 脑膜剪
A03200102008 | 脑内用剪
A03200102009 | 冠状动脉剪
A03200102009 | 动脉剪
A03200102010 | 胸腔心血管外科用剪
A03200102010 | 外科用剪
A03200102011 | 心脏手术剪
A03200102011 | 手术剪
A03200102012 | 胸骨剪
A03200102013 | 肋骨剪
A03200102014 | 脑内用钳
A03200102015 | 心房钳
A03200102016 | 腔静脉钳
A03200102017 | 心耳钳
A03200102018 | 瓣膜手术用钳
A03200102018 | 手术用钳
A03200102019 | 瓣膜夹持钳
A03200102019 | 夹持钳
A03200102020 | 胸腔组织钳
A03200102020 | 组织钳
A03200102021 | 肺叶钳
A03200102022 | 肋骨咬骨钳
A03200102022 | 咬骨钳
A03200102023 | 心肌活检钳
A03200102023 | 活检钳
A03200102024 | 心内膜心肌活检钳
A03200102024 | 活检钳
A03200102025 | 脑活体取样钳
A03200102025 | 取样钳
A03200102026 | 神经外科组织活检钳
A03200102026 | 活检钳
A03200102027 | 脑组织咬除钳
A03200102027 | 咬除钳
A03200102028 | 肿瘤摘除钳
A03200102028 | 摘除钳
A03200102029 | 主动脉游离钳
A03200102029 | 游离钳
A03200102030 | 腔静脉游离钳
A03200102030 | 游离钳
A03200102031 | 动脉侧壁钳
A03200102032 | 心血管外科用钳
A03200102032 | 外科用钳
A03200102033 | 心血管外科用止血钳
A03200102033 | 外科用止血钳
A03200102033 | 止血钳
A03200102034 | 主动脉止血钳
A03200102034 | 止血钳
A03200102035 | 胸腔止血钳
A03200102035 | 止血钳
A03200102036 | 心血管钳
A03200102037 | 血管阻断钳
A03200102037 | 阻断钳
A03200102038 | 主肺动脉钳
A03200102038 | 动脉钳
A03200102039 | 动脉阻断钳
A03200102039 | 阻断钳
A03200102040 | 静脉阻断钳
A03200102040 | 阻断钳
A03200102041 | 脑异物钳
A03200102042 | U型夹钳
A03200102043 | 动脉瘤夹钳
A03200102044 | 头皮夹钳
A03200102045 | 银夹钳
A03200102046 | 胸腔心血管外科用持针钳
A03200102046 | 外科用持针钳
A03200102046 | 持针钳
A03200102047 | 心房持针钳
A03200102047 | 持针钳
A03200102048 | 结扎钳
A03200102049 | 套管束紧钳
A03200102049 | 束紧钳
A03200102050 | 脑用镊
A03200102051 | 脑膜镊
A03200102052 | 肿瘤夹持镊
A03200102053 | 垂体瘤镊
A03200102054 | 脑内用镊
A03200102055 | 微创心外手术用镊
A03200102055 | 手术用镊
A03200102056 | 心肌镊
A03200102057 | 大隐静脉镊
A03200102058 | 胸腔镊
A03200102059 | 肺组织镊
A03200102059 | 组织镊
A03200102060 | 胸腔组织镊
A03200102060 | 组织镊
A03200102061 | 肿瘤摘除镊
A03200102062 | 一次性使用无菌头皮夹
A03200102062 | 无菌头皮夹
A03200102062 | 头皮夹
A03200102063 | 银夹
A03200102064 | 心房止血器
A03200102064 | 止血器
A03200102065 | 心耳止血器
A03200102065 | 止血器
A03200102066 | 一次性使用无菌血管夹
A03200102066 | 无菌血管夹
A03200102066 | 血管夹
A03200102067 | 凹凸齿止血夹
A03200102067 | 止血夹
A03200102068 | 脑用探针
A03200102068 | 探针
A03200102069 | 主动脉排气针
A03200102069 | 排气针
A03200102070 | 脑膜拉钩
A03200102070 | 拉钩
A03200102071 | 神经钩
A03200102072 | 脑神经根拉钩
A03200102072 | 根拉钩
A03200102072 | 拉钩
A03200102073 | 交感神经钩
A03200102074 | 脑内用钩
A03200102075 | 主动脉拉钩
A03200102075 | 拉钩
A03200102076 | 心脏拉钩
A03200102076 | 拉钩
A03200102077 | 心房拉钩
A03200102077 | 拉钩
A03200102078 | 心室拉钩
A03200102078 | 拉钩
A03200102079 | 房室拉钩
A03200102079 | 拉钩
A03200102080 | 二尖瓣膜拉钩
A03200102080 | 拉钩
A03200102081 | 肩胛骨拉钩
A03200102081 | 拉钩
A03200102082 | 垂体刮
A03200102083 | 脑肿瘤刮匙
A03200102083 | 刮匙
A03200102084 | 脑刮匙
A03200102084 | 刮匙
A03200102085 | 一次性使用无菌软组织剥离器
A03200102085 | 软组织剥离器
A03200102085 | 剥离器
A03200102086 | 脑骨膜剥离器
A03200102086 | 剥离器
A03200102087 | 脑内剥离器
A03200102087 | 剥离器
A03200102088 | 静脉剥离器
A03200102088 | 剥离器
A03200102089 | 显微剥离器
A03200102089 | 剥离器
A03200102090 | 一次性使用无菌软组织牵开器
A03200102090 | 软组织牵开器
A03200102090 | 牵开器
A03200102091 | 一次性使用无菌肋间软组织牵开器
A03200102091 | 肋间软组织牵开器
A03200102091 | 牵开器
A03200102092 | 心房牵开器
A03200102092 | 牵开器
A03200102093 | 取乳内动脉牵开器
A03200102093 | 动脉牵开器
A03200102093 | 牵开器
A03200102094 | 脑乳突牵开器
A03200102094 | 牵开器
A03200102095 | 后颅凹牵开器
A03200102095 | 牵开器
A03200102096 | 软轴牵开器
A03200102096 | 牵开器
A03200102097 | 脑牵拉器
A03200102097 | 牵拉器
A03200102098 | 胸腔牵开器
A03200102098 | 牵开器
A03200102099 | 胸骨牵开器
A03200102099 | 牵开器
A03200102100 | 肋骨牵开器
A03200102100 | 牵开器
A03200102101 | 脑压板
A03200102101 | 压板
A03200102102 | 经皮肾通道扩张器
A03200102102 | 扩张器
A03200102103 | 血管扩张器
A03200102103 | 扩张器
A03200102104 | 血管固定扩张器
A03200102104 | 扩张器
A03200102105 | 二尖瓣扩张器
A03200102105 | 扩张器
A03200102106 | 一次性使用无菌心房打洞器
A03200102106 | 打洞器
A03200102106 | 无菌心房打洞器
A03200102107 | 一次性使用无菌主动脉打孔器
A03200102107 | 主动脉打孔器
A03200102107 | 打孔器
A03200102108 | 一次性使用无菌血管打洞器
A03200102108 | 血管打洞器
A03200102108 | 打洞器
A03200102109 | 一次性使用无菌血管打孔器
A03200102109 | 血管打孔器
A03200102109 | 打孔器
A03200102110 | 打孔器
A03200102111 | 心房打洞器
A03200102111 | 打洞器
A03200102112 | 主动脉打孔器
A03200102112 | 打孔器
A03200102113 | 血管打洞器
A03200102113 | 打洞器
A03200102114 | 血管打孔器
A03200102114 | 打孔器
A03200102115 | 定向钻颅仪
A03200102115 | 钻颅仪
A03200102116 | 电动颅骨钻
A03200102116 | 颅骨钻
A03200102117 | 风动开颅器
A03200102117 | 开颅器
A03200102118 | 电池式自停颅骨钻
A03200102118 | 颅骨钻
A03200102119 | 颅钻
A03200102120 | 颅骨钻
A03200102121 | 颅脑凹颅钻
A03200102121 | 凹颅钻
A03200102122 | 手摇颅骨钻
A03200102122 | 颅骨钻
A03200102123 | 线锯导引器
A03200102123 | 导引器
A03200102124 | 颅骨锁孔器
A03200102124 | 锁孔器
A03200102125 | 颅骨锁孔校正器
A03200102125 | 校正器
A03200102126 | 心内吸引管
A03200102126 | 吸引管
A03200102127 | 左房引流管
A03200102127 | 引流管
A03200102128 | 静脉冲洗管
A03200102128 | 洗管
A03200102129 | 心内吸引头
A03200102129 | 吸引头
A03200102130 | 血管冲洗/吸引管
A03200102130 | 吸引管
A03200102131 | 脑吸引管
A03200102131 | 吸引管
A03200102132 | 脑活检抽吸器
A03200102132 | 抽吸器
A03200102133 | 脑室液抽吸管
A03200102133 | 抽吸管
A03200102134 | 脑室腹腔通条
A03200102134 | 腹腔通条
A03200102135 | 胸腹吸引管
A03200102135 | 吸引管
A03200102136 | 造影导管
A03200102137 | 血管造影导管
A03200102137 | 造影导管
A03200102138 | 外周血管用造影导管
A03200102138 | 造影导管
A03200102139 | 导引导管
A03200102140 | 指引导管
A03200102141 | 支持导管
A03200102142 | 外周血管用导引导管
A03200102142 | 导引导管
A03200102143 | 中心静脉导管
A03200102143 | 静脉导管
A03200102144 | 含药中心静脉导管
A03200102144 | 静脉导管
A03200102145 | 导管消毒连接器
A03200102145 | 连接器
A03200102146 | 输液接头消毒帽
A03200102146 | 消毒帽
A03200102147 | 灌注导管
A03200102148 | 冠状动脉球囊扩张导管
A03200102148 | 扩张导管
A03200102149 | PTCA导管
A03200102150 | PTA导管
A03200102150 | 导管
A03200102151 | PTCA球囊扩张导管
A03200102151 | 扩张导管
A03200102152 | 非顺应性PTCA球囊扩张导管
A03200102152 | 扩张导管
A03200102153 | 主动脉内球囊导管
A03200102153 | 球囊导管
A03200102154 | 快速交换球囊扩张导管
A03200102154 | 球囊扩张导管
A03200102154 | 扩张导管
A03200102155 | 带药球囊扩张导管
A03200102155 | 扩张导管
A03200102156 | 切割球囊
A03200102156 | 球囊
A03200102157 | 外周切割球囊
A03200102157 | 球囊
A03200102158 | 静脉造影球囊导管
A03200102158 | 球囊导管
A03200102159 | 封堵球囊导管
A03200102159 | 球囊导管
A03200102160 | 阻断球囊导管
A03200102160 | 球囊导管
A03200102161 | 血栓抽吸导管
A03200102161 | 抽吸导管
A03200102162 | 套针外周导管
A03200102162 | 外周导管
A03200102163 | 血管穿刺针
A03200102163 | 穿刺针
A03200102164 | 导引套管
A03200102164 | 套管
A03200102165 | 导管鞘
A03200102166 | 导引鞘
A03200102167 | 动脉鞘
A03200102168 | 静脉血管鞘
A03200102168 | 血管鞘
A03200102169 | 微穿刺血管鞘
A03200102169 | 血管鞘
A03200102170 | 撕开型血管鞘
A03200102170 | 血管鞘
A03200102171 | 扩张器
A03200102172 | 硬导丝
A03200102173 | 软头导丝
A03200102174 | 肾动脉导丝
A03200102175 | 微导丝
A03200102176 | 推送导丝
A03200102177 | 超滑导丝
A03200102178 | 导引导丝
A03200102179 | 造影导丝
A03200102180 | 球囊扩充压力泵
A03200102180 | 压力泵
A03200102181 | 球囊扩张充压装置
A03200102181 | 充压装置
A03200102182 | 球囊充压装置
A03200102182 | 充压装置
A03200102183 | 球囊加压装置
A03200102183 | 加压装置
A03200102184 | Y型连接阀
A03200102184 | 连接阀
A03200102185 | 腔静脉滤器移出器
A03200102185 | 移出器
A03200102186 | 心脏封堵器装载器
A03200102186 | 装载器
A03200102187 | 心脏封堵器输送线缆
A03200102187 | 输送线缆
A03200102188 | 心脏封堵器输送钢缆
A03200102188 | 输送钢缆
A03200102189 | 血管内回收装置
A03200102189 | 回收装置
A03200102190 | 血管内回收钳
A03200102190 | 回收钳
A03200102191 | 血管内异物圈套器
A03200102191 | 异物圈套器
A03200102192 | 远端保护器
A03200102193 | 抗栓塞远端保护装置
A03200102193 | 保护装置
A03200102194 | 环柄注射器
A03200102194 | 注射器
A03200102195 | 高压造影注射延长管
A03200102195 | 注射延长管
A03200102196 | 微导管
A03200102197 | 外周介入微导管
A03200102197 | 微导管
A03200102198 | 输送微导管
A03200102198 | 微导管
A03200102199 | 漂浮微导管
A03200102199 | 微导管
A03200102200 | 一次性使用微导管
A03200102200 | 微导管
A03200102201 | 冠状动脉分流栓
A03200102201 | 分流栓
A03200102202 | 一次性使用无菌颅脑手术头架
A03200102202 | 手术头架
A03200102203 | 一次性使用无菌心脏稳定器
A03200102203 | 稳定器
A03200102204 | 一次性使用无菌心脏固定器
A03200102204 | 心脏固定器
A03200102204 | 固定器
A03200102205 | 一次性使用无菌心表固定器
A03200102205 | 心表固定器
A03200102205 | 固定器
A03200102206 | 一次性使用无菌心表稳定板
A03200102206 | 心表稳定板
A03200102206 | 稳定板
A03200102207 | 手术头架
A03200102207 | 头架
A03200102208 | 颅脑手术固定架
A03200102208 | 固定架
A03200102209 | 颅脑手术固定器
A03200102209 | 固定架
A03200102210 | 颅脑手术头架
A03200102210 | 头架
A03200102211 | 一次性使用无菌胸腔心血管外科用推结器
A03200102211 | 胸腔心血管外科用推结器
A03200102211 | 推结器
A03200102212 | 一次性使用无菌胸腔用推结器
A03200102212 | 推结器
A03200102213 | 胸腔用排线器
A03200102213 | 排线器
A03200102214 | 显微取瘤叉
A03200102214 | 取瘤叉
A03200102215 | 肋骨合拢器
A03200102215 | 合拢器
A03200102216 | 颅骨探棒尺
A03200102216 | 探棒尺
A03200102217 | 颅脑立体定位尺
A03200102217 | 定位尺
A03200102218 | 胸腔心血管用手术测量尺
A03200102218 | 手术测量尺
A03200102219 | 腱索缝线量规
A03200102219 | 量规
A03200102220 | 测瓣器
A03200102221 | 瓣叶开合测瓣器
A03200102221 | 测瓣器
A03200102222 | 扩张鞘夹持手柄
A03200102222 | 夹持手柄
A03200102223 | 导丝控制手柄
A03200102223 | 控制手柄
A03200102223 | 手柄
A03200102224 | 脑外科线锯条
A03200102224 | 线锯条
A03200102225 | 颅骨线锯条
A03200102225 | 线锯条
A03200103 | 有源手术器械
A03200103 | 手术器械
A03200103001 | 软组织超声手术仪
A03200103001 | 手术仪
A03200103002 | 外科超声手术系统
A03200103002 | 手术系统
A03200103003 | 超声手术系统
A03200103003 | 手术系统
A03200103004 | 超声切割止血刀系统
A03200103004 | 止血刀系统
A03200103005 | 软组织超声手术系统
A03200103005 | 手术系统
A03200103006 | 超声手术刀
A03200103006 | 手术刀
A03200103007 | 超声刀系统
A03200103008 | 超声脂肪乳化仪
A03200103008 | 脂肪乳化仪
A03200103009 | 超声外科吸引系统
A03200103009 | 外科吸引系统
A03200103010 | 软组织超声手术仪
A03200103010 | 超声手术仪
A03200103011 | 软组织超声手术系统
A03200103011 | 手术系统
A03200103012 | 超声骨科手术仪
A03200103012 | 手术仪
A03200103013 | 超声骨组织手术系统
A03200103013 | 骨组织手术系统
A03200103013 | 手术系统
A03200103014 | 超声碎石系统
A03200103014 | 碎石系统
A03200103015 | 超声治疗仪
A03200103015 | 治疗仪
A03200103016 | 超声治疗系统
A03200103016 | 治疗系统
A03200103017 | 减脂聚焦超声治疗系统
A03200103017 | 治疗系统
A03200103018 | 磁共振引导高强度聚焦超声治疗系统
A03200103018 | 治疗系统
A03200103019 | 肿瘤消融聚焦超声治疗系统
A03200103019 | 治疗系统
A03200103020 | 肿瘤聚焦超声治疗系统
A03200103020 | 治疗系统
A03200103021 | 肿瘤高强度聚焦超声治疗系统
A03200103021 | 治疗系统
A03200103022 | 腔内前列腺高强度聚焦超声治疗仪用配件
A03200103022 | 超声治疗仪用配件
A03200103023 | 软组织超声手术系统用附件-手柄，工作尖
A03200103023 | 工作尖
A03200103024 | 软组织超声手术系统附件-导管组件
A03200103024 | 导管组件
A03200103025 | 软组织超声手术系统附件-工作尖
A03200103025 | 工作尖
A03200103026 | 钬（Ho:YAG）激光治疗机
A03200103026 | 激光治疗机
A03200103027 | 掺钕钇铝石榴石激光治疗机
A03200103027 | 石榴石激光治疗机
A03200103027 | 激光治疗机
A03200103027 | 治疗机
A03200103028 | 掺铥光纤激光治疗仪
A03200103028 | 激光治疗机
A03200103028 | 治疗机
A03200103029 | 半导体激光治疗机
A03200103029 | 激光治疗机
A03200103029 | 治疗机
A03200103030 | 二氧化碳激光治疗机
A03200103030 | 激光治疗机
A03200103030 | 治疗机
A03200103031 | 医用激光光纤
A03200103031 | 激光光纤
A03200103032 | 无菌医用激光光纤
A03200103032 | 激光光纤
A03200103033 | 高频电刀
A03200103034 | 高频手术器
A03200103034 | 手术器
A03200103035 | 双极电凝固器
A03200103035 | 凝固器
A03200103036 | 双极电凝器
A03200103036 | 电凝器
A03200103037 | 高频手术系统
A03200103037 | 手术系统
A03200103038 | 高频电外科手术系统
A03200103038 | 外科手术系统
A03200103038 | 手术系统
A03200103039 | 等离子手术设备
A03200103039 | 手术设备
A03200103040 | 高频电灼仪
A03200103040 | 电灼仪
A03200103041 | 射频治疗仪
A03200103041 | 治疗仪
A03200103042 | 射频消融治疗仪
A03200103042 | 消融治疗仪
A03200103042 | 治疗仪
A03200103043 | 射频热凝器
A03200103043 | 热凝器
A03200103044 | 射频消融发生器
A03200103044 | 消融发生器
A03200103044 | 发生器
A03200103045 | 射频消融系统
A03200103045 | 消融系统
A03200103046 | 心脏消融系统
A03200103046 | 消融系统
A03200103047 | 氩气控制器
A03200103047 | 控制器
A03200103048 | 氩气增强电外科系统
A03200103048 | 增强电外科系统
A03200103048 | 外科系统
A03200103049 | 消融导管
A03200103050 | 射频消融导管
A03200103050 | 消融导管
A03200103051 | 双向消融术导管
A03200103051 | 消融术导管
A03200103052 | 温控消融导管
A03200103052 | 消融导管
A03200103053 | 诊断/消融可调弯头端导管
A03200103053 | 可调弯头端导管
A03200103054 | 电凝手术剪
A03200103054 | 手术剪
A03200103055 | 电凝手术钳
A03200103055 | 手术钳
A03200103056 | 双极电凝钳
A03200103056 | 电凝钳
A03200103057 | 高频切开刀
A03200103057 | 切开刀
A03200103058 | 等离子凝开刀
A03200103058 | 凝开刀
A03200103059 | 热活检钳
A03200103060 | 高频手术电极
A03200103061 | 中性电极
A03200103062 | 随弃式中性极板
A03200103062 | 中性极板
A03200103063 | 双极电极
A03200103064 | 消融电极
A03200103065 | 射频消融电极
A03200103065 | 消融电极
A03200103066 | 射频凝闭电极
A03200103066 | 凝闭电极
A03200103067 | 一次性使用手术电极
A03200103067 | 手术电极
A03200103068 | 射频灌注泵
A03200103068 | 灌注泵
A03200103069 | 微波手术刀
A03200103069 | 手术刀
A03200103070 | 微波消融仪
A03200103070 | 消融仪
A03200103071 | 微波消融治疗仪
A03200103071 | 治疗仪
A03200103072 | 低温手术设备
A03200103072 | 手术设备
A03200103073 | 低温冷冻治疗系统
A03200103073 | 治疗系统
A03200103074 | 冷冻手术治疗机
A03200103074 | 治疗机
A03200103075 | 冷冻治疗仪
A03200103075 | 治疗仪
A03200103076 | 冷冻消融系统
A03200103076 | 消融系统
A03200103077 | 冷冻消融仪
A03200103077 | 消融仪
A03200103078 | 冷冻减脂仪
A03200103078 | 减脂仪
A03200103079 | 冷冻消融针
A03200103079 | 消融针
A03200103080 | 冷冻消融导管
A03200103080 | 消融导管
A03200103081 | 体外引发碎石设备
A03200103081 | 引发碎石设备
A03200103081 | 碎石设备
A03200103082 | 冲击波碎石机
A03200103082 | 碎石机
A03200103083 | 电磁式体外冲击波碎石机
A03200103083 | 冲击波碎石机
A03200103083 | 碎石机
A03200103084 | 液电式碎石设备
A03200103084 | 碎石设备
A03200103085 | 体内冲击波碎石机
A03200103085 | 冲击波碎石机
A03200103085 | 碎石机
A03200103086 | 手术导航系统
A03200103086 | 导航系统
A03200103087 | 外科手术导航系统
A03200103087 | 手术导航系统
A03200103087 | 导航系统
A03200103088 | 导航定位系统
A03200103088 | 定位系统
A03200103089 | 红外导航系统
A03200103089 | 导航系统
A03200103090 | 脑立体定向仪
A03200103090 | 定向仪
A03200103091 | 无框架脑立体定向仪
A03200103091 | 定向仪
A03200103091 | 脑立体定向仪
A03200103092 | 内窥镜手术器械控制系统
A03200103092 | 手术器械控制系统
A03200103092 | 控制系统
A03200103093 | 整体手术室控制系统
A03200103093 | 手术室控制系统
A03200103093 | 控制系统
A03200103094 | 手术无影灯
A03200103094 | 无影灯
A03200103095 | 移动式手术无影灯
A03200103095 | 手术无影灯
A03200103095 | 无影灯
A03200103096 | 应急手术无影灯
A03200103096 | 手术无影灯
A03200103096 | 无影灯
A03200103097 | 移动式LED手术照明灯
A03200103097 | 手术照明灯
A03200103097 | 照明灯
A03200103098 | LED手术照明灯
A03200103098 | 手术照明灯
A03200103099 | 手术照明灯
A03200103100 | 手术反光灯
A03200103101 | 手术辅助照明灯
A03200103101 | 辅助照明灯
A03200103102 | 手术辅助移动式手术照明灯
A03200103102 | 移动式手术照明灯
A03200103102 | 手术照明灯
A03200103103 | 腔内气压弹道碎石机
A03200103104 | 刨削系统
A03200103105 | 鼻窦电动手术刀
A03200103105 | 手术刀
A03200103106 | 手术吸引切割器
A03200103106 | 切割器
A03200103107 | 关节镜刨削手机
A03200103108 | 鼻窦手术动力装置
A03200103108 | 动力装置
A03200103109 | 鼻腔手术切割器
A03200103109 | 切割器
A03200103110 | 水刀
A03200103111 | 清创水刀系统
A03200103111 | 水刀系统
A03200103112 | 弹簧圈分离控制盒
A03200103112 | 控制盒
A03200103113 | 分离控制盒
A03200103113 | 控制盒
A03200103114 | 电动吻合器
A03200103115 | 电动式切割吻合器
A03200103116 | 手术动力系统
A03200103116 | 动力系统
A03200103117 | 综合手术动力系统
A03200103117 | 动力系统
A03200103118 | 电动植皮刀
A03200103118 | 植皮机
A03200103119 | 植皮机
A03200103120 | 取皮机
A032002 | 普通诊察器械
A032002 | 诊察器械
A032002001 | 一次性使用压舌板
A032002001 | 压舌板
A032002002 | 压舌板
A032002003 | 电子听诊器
A032002003 | 听诊器
A032002004 | 单用听诊器
A032002004 | 听诊器
A032002005 | 双用听诊器
A032002005 | 听诊器
A032002006 | 医用听诊器
A032002005 | 听诊器
A032002007 | 胎音听诊器
A032002007 | 听诊器
A032002008 | 一次性使用耳镜
A032002008 | 耳镜
A032002009 | 一次性使用鼻镜
A032002009 | 鼻镜
A032002010 | 耳镜
A032002011 | 光纤检耳镜
A032002011 | 检耳镜
A032002012 | 鼻镜
A032002013 | 检鼻镜
A032002014 | 喉镜
A032002015 | 咽喉镜
A032002016 | 打诊锤
A032002017 | 脑打诊锤
A032002017 | 打诊锤
A032002018 | 叩诊锤
A032002019 | 医用检查灯
A032002019 | 检查灯
A032002020 | 儿科检查灯
A032002020 | 检查灯
A032002021 | 反光灯
A032002022 | 头戴式检查灯
A032002022 | 检查灯
A032002023 | 聚光灯
A032002024 | 额戴反光镜
A032002024 | 反光镜
A032002025 | 听觉检查音叉
A032002025 | 音叉
A032002026 | 氧气浓度监测仪
A032002026 | 监测仪
A032002027 | 二氧化碳监测仪
A032002027 | 监测仪
A032002028 | 呼吸热量监测仪
A032002028 | 监测仪
A032002029 | 肺功能仪
A032002029 | 功能仪
A032002030 | 肺功能测试仪
A032002030 | 测试仪
A032002031 | 肺活量计
A032002031 | 活量计
A032002032 | 峰速仪
A032002033 | 呼气流量计
A032002033 | 流量计
A032002034 | 呼吸压力计
A032002034 | 压力计
A032002035 | 气道过敏反应测试系统
A032002036 | 一氧化氮检测器
A032002036 | 检测器
A032002037 | 一氧化碳检测器
A032002037 | 检测器
A032002038 | 单道心电图机
A032002038 | 心电图机
A032002039 | 多道心电图机
A032002039 | 心电图机
A032002040 | 心电图机
A032002041 | 心电图仪
A032002042 | 心电分析系统
A032002042 | 分析系统
A032002043 | 动态心电图机
A032002043 | 心电图机
A032002044 | 运动心电测试系统
A032002045 | 运动负荷试验测试系统
A032002046 | 分析仪
A032002047 | 体表希氏束电图设备
A032002047 | 电图设备
A032002048 | 电生理标测仪
A032002048 | 标测仪
A032002049 | 多道电生理记录仪
A032002049 | 记录仪
A032002050 | 电生理导航系统
A032002050 | 导航系统
A032002051 | 电子血压计
A032002051 | 血压计
A032002052 | 血压表
A032002053 | 机械血压表
A032002053 | 血压表
A032002054 | 水银血压表
A032002054 | 血压表
A032002055 | 动态血压记录仪
A032002055 | 血压记录仪
A032002056 | 动态血压仪
A032002056 | 血压仪
A032002057 | 运动血压分析系统
A032002057 | 血压分析系统
A032002057 | 分析系统
A032002058 | 玻璃体温计
A032002058 | 体温计
A032002059 | 体温计
A032002060 | 电子体温计
A032002060 | 体温计
A032002061 | 电子体温计
A032002061 | 体温计
A032002062 | 额温计
A032002063 | 红外耳温计
A032002063 | 耳温计
A032002064 | 脉搏血氧仪
A032002064 | 血氧仪
A032002065 | 脑电图机
A032002066 | 动态脑电记录仪
A032002066 | 记录仪
A032002067 | 动态脑电图工作站
A032002067 | 工作站
A032002068 | 动态脑电图机
A032002068 | 脑电图机
A032002069 | 脑电地形图仪
A032002070 | 三维脑电地形图仪
A032002070 | 脑电地形图仪
A032002071 | 数字脑电地形图仪
A032002071 | 脑电地形图仪
A032002072 | 肌电图机
A032002073 | 诱发电位系统
A032002074 | 肌电诱发电位仪
A032002074 | 诱发电位仪
A032002075 | 肌电生物反馈仪
A032002075 | 反馈仪
A032002076 | 生理参数诱发诊断设备
A032002076 | 诊断设备
A032002077 | 感觉神经定量检测仪
A032002077 | 检测仪
A032002078 | 温度感觉分析仪
A032002078 | 分析仪
A032002079 | 儿童注意力测试仪
A032002079 | 测试仪
A032002080 | 脉搏波速度检测仪
A032002080 | 检测仪
A032002081 | 血管硬度测量仪
A032002081 | 硬度测量仪
A032002081 | 测量仪
A032002082 | 无创心输出量测量仪
A032002082 | 测量仪
A032002083 | 无创心排量监测仪
A032002083 | 监测仪
A032002084 | 脑血流量检测仪
A032002084 | 检测仪
A032002085 | 阻抗血流图仪
A032002086 | 心脏血流动力检测仪
A032002086 | 检测仪
A032002087 | 脑循环分析仪
A032002087 | 分析仪
A032002088 | 无创血流动力检测系统
A032002088 | 检测系统
A032002089 | 无创胆红素定量仪
A032002089 | 定量仪
A032002090 | 经皮黄疸仪
A032002091 | 色素浓度图分析仪
A032002091 | 分析仪
A032002092 | 电导分析仪
A032002092 | 分析仪
A032002093 | 鼻阻力测量仪
A032002093 | 测量仪
A032002094 | 血管内皮功能测试仪
A032002094 | 测试仪
A032002095 | 脑磁图仪
A032002096 | 有创颅内压监测仪
A032002096 | 监测仪
A032002097 | 呼吸气体监护仪
A032002097 | 监测仪
A032002098 | 麻醉气体监护仪
A032002098 | 监测仪
A032002099 | 病人监护仪
A032002099 | 监护仪
A032002100 | 多参数监护仪
A032002100 | 监护仪
A032002101 | 神经监护仪
A032002101 | 监护仪
A032002102 | 动态血糖连续监测系统
A032002102 | 监测系统
A032002103 | 动态葡萄糖连续监测系统
A032002103 | 监测系统
A032002104 | 听力计
A032002105 | 电声门图仪
A032002106 | 耳声发射仪
A032002106 | 发射仪
A032002107 | 耳声阻抗测量仪
A032002107 | 测量仪
A032002108 | 放射性核素骨密度仪
A032002108 | 密度仪
A032002109 | 甲状腺功能仪
A032002109 | 功能仪
A032002110 | 甲状腺功能测定仪
A032002110 | 测定仪
A032002111 | 肾功能仪
A032002111 | 功能仪
A032002112 | 肾及甲状腺功能仪
A032002112 | 功能仪
A032002113 | 伽玛射线探测仪
A032002113 | 探测仪
A032002114 | 超声多普勒血流分析仪
A032002114 | 分析仪
A032002115 | 超声多普勒血流分析仪
A032002115 | 分析仪
A032002116 | 肝功能剪切波量化超声诊断仪
A032002116 | 诊断仪
A032002117 | 超声骨密度仪
A032002116 | 密度仪
A032002118 | 遥测监护系统
A032002118 | 监护系统
A032002119 | 心电遥测系统
A032002119 | 遥测系统
A032002120 | 远程监护系统
A032002120 | 监护系统
A032002121 | 中央监护系统
A032002121 | 监护系统
A032002122 | 中央监护仪
A032002122 | 监护仪
A032002123 | 尿动力学分析系统
A032002123 | 分析系统
A032002124 | 尿流计
A032002125 | 尿流量仪
A032002125 | 流量仪
A032002126 | 胃动力分析仪
A032002126 | 分析仪
A032002127 | 肛肠动力分析仪
A032002127 | 分析仪
A032002128 | 眼震电图仪
A032002128 | 电图仪
A032002129 | 睡眠监测记录仪
A032002129 | 记录仪
A032002130 | 睡眠监测系统
A032002130 | 监测系统
A032002131 | 平衡测试系统
A032002132 | 言语障碍测量仪
A032002132 | 测量仪
A032002133 | 心血管功能检测仪
A032002133 | 检测仪
A032002134 | 人体成分分析仪
A032002134 | 分析仪
A032002135 | 食道酸碱度检测仪
A032002135 | 检测仪
A032002136 | 酸碱度检测仪
A032002136 | 检测仪
A032002137 | 食道酸碱度检测仪
A032002137 | 检测仪
A032002138 | 酸碱度检测仪
A032002138 | 检测仪
A032002139 | 有创压力传感器
A032002139 | 压力传感器
A032002140 | 压力管
A032002141 | 电生理诊断导管
A032002141 | 诊断导管
A032002142 | 心内标测电极导管
A032002143 | 一次性心电电极
A032002143 | 心电电极
A032002144 | 心电电极
A032002145 | 脑电电极
A032002146 | 脉搏血氧饱和度传感器
A032002146 | 饱和度传感器
A032002146 | 传感器
A032002146 | 饱和度传感器
A032002146 | 传感器
A032002147 | 导电膏
A032002148 | 血压袖带
A032002149 | 心电导联线
A032003 | 医用电子生理参数检测仪器
A032003 | 检测仪器
A032004 | 医用光学仪器
A032004 | 光学仪器
A032004001 | 一次性使用无菌眼科手术刀
A032004001 | 手术刀
A032004002 | 一次性使用无菌塑柄眼科手术刀
A032004002 | 手术刀
A032004003 | 一次性使用无菌眼科分层刀
A032004003 | 分层刀
A032004004 | 宝石手术刀
A032004004 | 手术刀
A032004005 | 钻石手术刀
A032004005 | 手术刀
A032004006 | 眼科手术刀
A032004006 | 手术刀
A032004007 | 眼内膜刀
A032004008 | 巩膜穿刺刀
A032004008 | 穿刺刀
A032004009 | 矛形穿刺刀
A032004009 | 穿刺刀
A032004010 | 穿刺刀
A032004011 | 裂隙穿刺刀
A032004011 | 穿刺刀
A032004012 | 碎核刀
A032004013 | 角巩膜切开刀
A032004013 | 切开刀
A032004014 | 劈核刀
A032004015 | 隧道刀
A032004016 | 月形刀
A032004017 | 切开刀
A032004018 | 刮刀
A032004019 | 扩口刀
A032004020 | 前房切开刀
A032004021 | 显微眼用刀
A032004022 | 乳突圆凿
A032004023 | 一次性使用无菌眼用剪
A032004024 | 眼用剪
A032004025 | 眼用组织剪
A032004026 | 眼用手术剪
A032004027 | 角膜剪
A032004028 | 虹膜剪
A032004029 | 巩膜剪
A032004030 | 结膜剪
A032004031 | 囊膜剪
A032004032 | 膜状内障剪
A032004033 | 眼内网膜剪
A032004034 | 眼球摘除剪
A032004035 | 眼球摘出剪
A032004036 | 小梁剪
A032004037 | 切腱剪
A032004038 | 斜视剪
A032004039 | 显微眼用剪
A032004040 | 显微巩膜剪
A032004041 | 显微虹膜剪
A032004042 | 眼内剪
A032004043 | 眼用钳
A032004044 | 眼用止血钳
A032004045 | 眼用咬骨钳
A032004046 | 环状组织钳
A032004047 | 眼内钳
A032004048 | 显微眼用钳
A032004049 | 眼用持针钳
A032004050 | 布巾钳
A032004051 | 晶状体植入钳
A032004052 | 显微眼用持针钳
A032004053 | 眼内异物爪
A032004054 | 一次性使用无菌眼用镊
A032004055 | 眼科镊
A032004056 | 眼内镊
A032004057 | 眼用镊
A032004058 | 眼用组织镊
A032004059 | 虹膜镊
A032004060 | 视网膜镊
A032004061 | 角膜镊
A032004062 | 角膜移植镊
A032004063 | 膜瓣镊
A032004064 | 睫毛镊
A032004065 | 斜视镊
A032004066 | 睑板腺囊肿镊
A032004067 | 剥膜镊
A032004068 | 碎核镊
A032004069 | 抱核镊
A032004070 | 撕囊镊
A032004071 | 翻眼镊
A032004072 | 角膜固定镊
A032004073 | 移核镊
A032004074 | 显微镊
A032004075 | 显微结膜镊
A032004075 | 结膜镊
A032004076 | 显微眼内鳄鱼镊
A032004076 | 鳄鱼镊
A032004077 | 显微眼内非对称性视网膜镊
A032004077 | 非对称性视网膜镊
A032004078 | 显微眼内镐头镊
A032004078 | 镐头镊
A032004079 | 显微眼内内界膜镊
A032004079 | 内界膜镊
A032004080 | 显微眼内钳式镊
A032004080 | 钳式镊
A032004081 | 显微眼内视网膜镊
A032004081 | 内视网膜镊
A032004082 | 显微眼用镊
A032004083 | 显微虹膜镊
A032004083 | 虹膜镊
A032004084 | 结膜镊
A032004085 | 旋转式眼内镊
A032004085 | 眼内镊
A032004086 | 旋转式剥膜镊
A032004086 | 剥膜镊
A032004087 | 眼内异物镊
A032004087 | 异物镊
A032004088 | 眼用结扎镊
A032004088 | 结扎镊
A032004089 | 镜片固定镊
A032004089 | 固定镊
A032004090 | 镜片夹持镊
A032004090 | 夹持镊
A032004091 | 系线镊
A032004092 | 系结镊
A032004093 | 显微结扎镊
A032004093 | 结扎镊
A032004094 | 夹钉镊
A032004095 | 巩膜塞夹持镊
A032004095 | 夹持镊
A032004096 | 玻切透镜镊
A032004096 | 透镜镊
A032004097 | 晶状体植入镊
A032004097 | 植入镊
A032004098 | 晶状体折叠镊
A032004098 | 折叠镊
A032004099 | 晶状体囊镊
A032004099 | 体囊镊
A032004100 | 霰粒肿夹
A032004101 | 人工晶状体植入用固定针
A032004101 | 晶状体植入用固定针
A032004101 | 植入用固定针
A032004101 | 固定针
A032004102 | 蝶形注液针
A032004102 | 注液针
A032004103 | 破囊针
A032004104 | 泪囊穿线针
A032004104 | 穿线针
A032004105 | 角膜异物针
A032004105 | 异物针
A032004106 | 眼用冲洗针
A032004106 | 冲洗针
A032004107 | 显微眼用针
A032004107 | 眼用针
A032004108 | 泪道探针
A032004108 | 探针
A032004109 | 动脉瘤针
A032004110 | 一次性使用无菌眼科拉钩
A032004110 | 无菌眼科拉钩
A032004110 | 眼科拉钩
A032004111 | 眼用拉钩
A032004112 | 眼睑拉钩
A032004113 | 显微虹膜拉勾
A032004114 | 眼内膜钩
A032004115 | 膜钩
A032004116 | 视网膜钩
A032004117 | 虹膜拉钩
A032004118 | 角膜上皮扒钩
A032004119 | 角膜线钩
A032004120 | 角膜异物钩
A032004121 | 穿刺钩锥
A032004122 | 眼用勾锥
A032004123 | 泪囊拉钩
A032004124 | 斜视钩
A032004125 | 动脉瘤钩
A032004126 | 人工晶状体定位钩
A032004126 | 晶状体定位钩
A032004126 | 定位钩
A032004127 | 显微眼用拉钩
A032004127 | 眼用拉钩
A032004128 | 眼用刮匙
A032004128 | 刮匙
A032004129 | 白内障匙
A032004130 | 睑板囊肿锐匙
A032004130 | 锐匙
A032004131 | 睑板腺囊肿锐匙
A032004131 | 锐匙
A032004132 | 巩膜剥离器
A032004132 | 剥离器
A032004133 | 巩膜剥离子
A032004133 | 剥离子
A032004134 | 泪囊牵开器
A032004134 | 牵开器
A032004135 | 一次性使用无菌虹膜扩张器
A032004135 | 无菌虹膜扩张器
A032004135 | 虹膜扩张器
A032004135 | 扩张器
A032004136 | 一次性使用无菌眼睑扩张器
A032004136 | 无菌眼睑扩张器
A032004136 | 眼睑扩张器
A032004136 | 扩张器
A032004137 | 泪点扩张器
A032004137 | 扩张器
A032004138 | 泪小点扩张器
A032004138 | 扩张器
A032004139 | 显微眼用泪道扩张器
A032004139 | 眼用泪道扩张器
A032004139 | 泪道扩张器
A032004139 | 扩张器
A032004140 | 小瞳孔扩大器
A032004140 | 扩大器
A032004141 | 开睑器
A032004142 | 角膜上皮掀瓣器
A032004142 | 掀瓣器
A032004143 | 一次性使用无菌眼用注吸冲洗器
A032004143 | 无菌眼用注吸冲洗器
A032004143 | 眼用注吸冲洗器
A032004143 | 注吸冲洗器
A032004143 | 冲洗器
A032004144 | 一次性使用无菌角膜上皮冲洗器
A032004144 | 无菌角膜上皮冲洗器
A032004144 | 角膜上皮冲洗器
A032004144 | 冲洗器
A032004145 | 一次性使用无菌眼用冲洗器
A032004145 | 无菌眼用冲洗器
A032004145 | 眼用冲洗器
A032004145 | 冲洗器
A032004146 | 一次性使用无菌眼用注吸器
A032004146 | 无菌眼用注吸器
A032004146 | 眼用注吸器
A032004146 | 注吸器
A032004147 | 一次性使用无菌乳突吸引管
A032004147 | 无菌乳突吸引管
A032004147 | 吸引管
A032004148 | 眼用注吸冲洗器
A032004148 | 注吸冲洗器
A032004148 | 冲洗器
A032004149 | 角膜上皮冲洗器
A032004149 | 冲洗器
A032004150 | 眼用冲洗器
A032004150 | 冲洗器
A032004151 | 眼用注吸器
A032004151 | 注吸器
A032004152 | 乳突吸引管
A032004152 | 吸引管
A032004153 | 眼用异物吸铁器
A032004153 | 吸铁器
A032004154 | 眼用吸铁器
A032004154 | 吸铁器
A032004155 | 一次性使用无菌角膜环钻
A032004155 | 无菌角膜环钻
A032004155 | 角膜环钻
A032004156 | 角膜环钻
A032004157 | 角膜上皮环锯
A032004157 | 环锯
A032004158 | 眼用铲
A032004159 | 眼内膜铲
A032004160 | 角膜异物铲
A032004161 | 一次性使用无菌眼科穿刺器
A032004161 | 无菌眼科穿刺器
A032004161 | 眼科穿刺器
A032004161 | 穿刺器
A032004162 | 前房注入器
A032004162 | 注入器
A032004163 | 硅油注射架
A032004163 | 注射架
A032004164 | 硅油推力架
A032004164 | 推力架
A032004165 | 玻璃点眼棒
A032004165 | 点眼棒
A032004166 | 巩膜压迫器
A032004166 | 压迫器
A032004167 | 眼科手术用滑片
A032004167 | 手术用滑片
A032004167 | 滑片
A032004168 | 眼部防护贴
A032004168 | 防护贴
A032004169 | 巩膜塞
A032004170 | 眼睑保护板
A032004170 | 保护板
A032004171 | 角膜支持环
A032004171 | 支持环
A032004172 | 眼睑支持板
A032004172 | 支持板
A032004173 | 眼科手术器械手柄
A032004173 | 手术器械手柄
A032004173 | 器械手柄
A032004174 | 刀片夹持器
A032004174 | 夹持器
A032004175 | 显微刀片夹持器
A032004175 | 刀片夹持器
A032004175 | 夹持器
A032004176 | 冲洗器手柄
A032004176 | 手柄
A032004177 | 注吸器手柄
A032004177 | 手柄
A032004178 | 超声乳化调节杆
A032004178 | 调节杆
A032004179 | 超声乳化调核器
A032004179 | 调核器
A032004180 | 眼用定位器
A032004180 | 定位器
A032004181 | 调节定位器
A032004181 | 定位器
A032004182 | 拔核定位器
A032004182 | 定位器
A032004183 | 眼用调节器
A032004183 | 调节器
A032004184 | 眼科巩膜标示器
A032004184 | 标示器
A032004185 | 斜视手术眼球拨板
A032004185 | 眼球拨板
A032004186 | 晶体核移动器
A032004186 | 移动器
A032004187 | 眼球固定器
A032004187 | 固定器
A032004188 | 眼球固定环
A032004188 | 固定环
A032004189 | 眼用固定环
A032004189 | 固定环
A032004190 | 角膜固定环
A032004190 | 固定环
A032004191 | 虹膜复位器
A032004191 | 复位器
A032004192 | 虹膜恢复器
A032004192 | 恢复器
A032004193 | 晶状体复位器
A032004193 | 复位器
A032004194 | 角膜接触镜片固定环
A032004194 | 镜片固定环
A032004194 | 固定环
A032004195 | 眼用测量规
A032004195 | 测量规
A032004196 | 眼用测量器
A032004196 | 测量器
A032004197 | 眼用测量尺
A032004197 | 测量尺
A032004198 | 眼窝测量球
A032004198 | 测量球
A032004199 | 标记环
A032004200 | 玻切印模
A032004201 | 眼眶测量器
A032004201 | 测量器
A032004202 | 晶状体取出器
A032004202 | 取出器
A032004203 | 晶状体线环
A032004203 | 线环
A032004204 | 眼用抛光器
A032004204 | 抛光器
A032004205 | 后囊膜抛光器
A032004205 | 抛光器
A032004206 | 角膜移植钻台架
A032004206 | 钻台架
A032004207 | 角膜移植架
A032004207 | 移植架
A032004208 | 碎核托板
A032004208 | 托板
A032004209 | 碎核垫板
A032004209 | 垫板
A032004210 | 晶状体碎核器
A032004210 | 碎核器
A032004211 | 劈核器
A032004212 | 小梁咬切器
A032004212 | 咬切器
A032004213 | 咬切器
A032004214 | 小梁切开器
A032004214 | 切开器
A032004215 | 显微巩膜咬切器
A032004215 | 巩膜咬切器
A032004215 | 咬切器
A032004216 | 眼用烧灼止血器
A032004216 | 烧灼止血器
A032004216 | 止血器
A032004217 | 角膜上皮浸泡环
A032004217 | 浸泡环
A032004218 | 液晶视力表
A032004218 | 视力表
A032004219 | 视力表
A032004220 | 视力表灯箱
A032004220 | 灯箱
A032004221 | 幼儿视锐度（视力）检测卡
A032004221 | 检测卡
A032004222 | 儿童图形视力卡
A032004222 | 视力卡
A032004223 | 婴幼儿选择性注视检测卡
A032004223 | 检测卡
A032004224 | 视力表投影仪
A032004224 | 投影仪
A032004225 | 视力筛选仪
A032004225 | 筛选仪
A032004226 | 遮眼板
A032004227 | 验光仪
A032004228 | 验光机
A032004229 | 角膜验光仪
A032004229 | 验光仪
A032004230 | 检影镜
A032004231 | 带状光检影镜
A032004231 | 检影镜
A032004232 | 视网膜镜
A032004233 | 验光镜片
A032004234 | 验光镜片箱
A032004234 | 镜片箱
A032004235 | 验光镜片组
A032004235 | 镜片组
A032004236 | 验光头
A032004237 | 综合验光仪
A032004237 | 验光仪
A032004238 | 同视机
A032004239 | 瞳距测量仪
A032004239 | 测量仪
A032004240 | 瞳距仪
A032004241 | 眼像差仪
A032004242 | 全眼波前像差仪
A032004242 | 波前像差仪
A032004243 | 角膜曲率计
A032004243 | 曲率计
A032004244 | 电子角膜曲率仪
A032004244 | 角膜曲率仪
A032004244 | 曲率仪
A032004245 | 视野计
A032004246 | 四点域值视野仪
A032004246 | 视野仪
A032004247 | 视野分析仪
A032004247 | 分析仪
A032004248 | 微视野计
A032004248 | 视野计
A032004249 | 投射视野检查仪
A032004249 | 视野检查仪
A032004249 | 检查仪
A032004250 | 对比敏感度仪
A032004250 | 敏感度仪
A032004251 | 眩光对比度仪
A032004251 | 对比度仪
A032004252 | 色觉检测仪
A032004252 | 检测仪
A032004253 | 视神经分析仪
A032004253 | 分析仪
A032004254 | 视觉电生理检查仪
A032004254 | 生理检查仪
A032004254 | 电生理检查仪
A032004254 | 检查仪
A032004255 | 瞳孔分析仪
A032004255 | 分析仪
A032004256 | 全息视力增进仪
A032004256 | 增进仪
A032004257 | 弱视近视综合治疗仪
A032004257 | 综合治疗仪
A032004257 | 治疗仪
A032004258 | 弱视治疗仪
A032004258 | 治疗仪
A032004259 | 弱视复合治疗仪
A032004259 | 复合治疗仪
A032004259 | 治疗仪
A032004260 | 激光扫描检眼镜
A032004260 | 检眼镜
A032004261 | 共焦激光扫描检眼镜
A032004261 | 检眼镜
A032004262 | 激光眼科诊断仪
A032004262 | 眼科诊断仪
A032004262 | 诊断仪
A032004263 | 激光前房闪辉测试仪
A032004263 | 测试仪
A032004264 | 激光光纤眼科照明仪
A032004264 | 照明仪
A032004265 | 共焦激光断层扫描仪
A032004265 | 扫描仪
A032004266 | 激光间接检眼镜
A032004266 | 间接检眼镜
A032004266 | 检眼镜
A032004267 | 眼压持续监测仪
A032004267 | 监测仪
A032004268 | 眼科B型超声诊断仪
A032004268 | 超声诊断仪
A032004269 | 超声角膜测厚仪
A032004269 | 测厚仪
A032004270 | 眼科高频超声诊断仪
A032004270 | 超声诊断仪
A032004270 | 诊断仪
A032004271 | 眼科A型超声测量仪
A032004271 | 超声测量仪
A032004271 | 测量仪
A032004272 | 眼科AB型超声诊断仪
A032004272 | 超声诊断仪
A032004272 | 诊断仪
A032004273 | 眼科超声生物显微镜
A032004273 | 超声生物显微镜
A032004273 | 显微镜
A032004274 | 眼科光学相干断层扫描仪
A032004274 | 扫描仪
A032004275 | 眼底照相机
A032004275 | 照相机
A032004276 | 数字眼底照相机
A032004276 | 眼底照相机
A032004276 | 照相机
A032004277 | 免散瞳眼底照相机
A032004277 | 眼底照相机
A032004277 | 照相机
A032004278 | 免散瞳数码眼底照相机
A032004278 | 眼底照相机
A032004278 | 照相机
A032004279 | 手持式视网膜照相机
A032004279 | 视网膜照相机
A032004279 | 照相机
A032004280 | 无散瞳数码眼底照相机
A032004280 | 眼底照相机
A032004280 | 照相机
A032004281 | 手持式免散瞳眼底照相机
A032004281 | 免散瞳眼底照相机
A032004281 | 眼底照相机
A032004281 | 照相机
A032004282 | 眼底摄影机
A032004282 | 摄影机
A032004283 | 眼用照相机
A032004283 | 照相机
A032004284 | 眼底造影机
A032004284 | 造影机
A032004285 | 数字眼底造影检查仪
A032004285 | 眼底造影检查仪
A032004285 | 检查仪
A032004286 | 眼用造影机
A032004286 | 造影机
A032004287 | 手持式裂隙灯显微镜
A032004287 | 裂隙灯显微镜
A032004287 | 显微镜
A032004288 | 裂隙灯显微镜
A032004288 | 显微镜
A032004289 | 眼科裂隙灯显微镜检查仪
A032004289 | 裂隙灯显微镜检查仪
A032004289 | 检查仪
A032004290 | 手持裂隙灯显微镜检查仪
A032004290 | 裂隙灯显微镜检查仪
A032004290 | 检查仪
A032004291 | 手持式裂隙灯
A032004291 | 裂隙灯
A032004292 | 电动对焦数码裂隙灯显微镜系统
A032004292 | 裂隙灯显微镜系统
A032004292 | 显微镜系统
A032004293 | 直接检眼镜
A032004293 | 检眼镜
A032004294 | 广角检眼镜
A032004294 | 检眼镜
A032004295 | 间接检眼镜
A032004295 | 检眼镜
A032004296 | 双目间接检眼镜
A032004296 | 间接检眼镜
A032004296 | 检眼镜
A032004297 | 双目间接眼底镜
A032004297 | 间接眼底镜
A032004297 | 眼底镜
A032004298 | 角膜内皮细胞显微镜
A032004298 | 显微镜
A032004299 | 角膜内皮细胞计
A032004299 | 细胞计
A032004300 | 角膜内皮显微镜
A032004300 | 显微镜
A032004301 | 角膜共焦显微镜
A032004301 | 显微镜
A032004302 | 角膜地形图仪
A032004302 | 地形图仪
A032004303 | 角膜地形图系统
A032004303 | 地形图系统
A032004304 | 角膜测厚仪
A032004304 | 测厚仪
A032004305 | 手持式角膜测厚仪
A032004305 | 角膜测厚仪
A032004305 | 测厚仪
A032004306 | 角膜测厚装置
A032004306 | 测厚装置
A032004307 | 非接触式角膜厚度仪
A032004307 | 角膜厚度仪
A032004307 | 厚度仪
A032004308 | 眼前节测量评估系统
A032004308 | 测量评估系统
A032004309 | 眼前节诊断系统
A032004309 | 诊断系统
A032004310 | 三维眼前节分析系统
A032004310 | 眼前节分析系统
A032004311 | 前房深度测定仪
A032004311 | 测定仪
A032004312 | 扫描式周边前房深度计
A032004312 | 深度计
A032004313 | 眼科生物测量仪
A032004313 | 生物测量仪
A032004313 | 测量仪
A032004314 | 眼科光学生物测量仪
A032004314 | 生物测量仪
A032004314 | 测量仪
A032004315 | 光干涉式眼轴长测量仪
A032004315 | 测量仪
A032004316 | 黄斑完整性评估仪
A032004316 | 评估仪
A032004317 | 眼压计
A032004318 | 非接触式眼压计
A032004318 | 眼压计
A032004319 | 手持式眼压计
A032004319 | 眼压计
A032004320 | 手持式压平眼压计
A032004320 | 压平眼压计
A032004320 | 眼压计
A032004321 | 压平眼压计
A032004321 | 眼压计
A032004322 | 接触式压电眼压计
A032004322 | 压电眼压计
A032004322 | 眼压计
A032004323 | 回弹式眼压计
A032004323 | 眼压计
A032004324 | 压陷式眼压计
A032004324 | 眼压计
A032004325 | 眼球突出计
A032004326 | 干眼检测仪
A032004326 | 检测仪
A032004327 | 视网膜自适应光学成像仪
A032004327 | 光学成像仪
A032004327 | 成像仪
A032004328 | 房角镜
A032004329 | 非接触眼底镜
A032004329 | 眼底镜
A032004330 | 接触式激光眼底诊断镜
A032004330 | 眼底诊断镜
A032004331 | 眼底广角观察镜
A032004331 | 广角观察镜
A032004332 | 非接触裂隙灯前置镜
A032004332 | 裂隙灯前置镜
A032004332 | 前置镜
A032004333 | 虹膜放大仪
A032004333 | 放大仪
A032004334 | 倒像镜
A032004335 | 屋脊镜倒像镜
A032004335 | 倒像镜
A032004336 | 角膜接触帽
A032004336 | 接触帽
A032004337 | 非球面透镜
A032004337 | 透镜
A032004338 | 三棱镜组
A032004339 | 泪液检测滤纸条
A032004339 | 检测滤纸条
A032004340 | 泪液分泌检测滤纸
A032004340 | 检测滤纸
A032004341 | 眼力器
A032004342 | 乳化玻切超声手术仪
A032004342 | 超声手术仪
A032004343 | 显微眼科超声手术系统
A032004343 | 超声手术系统
A032004343 | 手术系统
A032004344 | 眼科超声乳化手术系统
A032004344 | 超声乳化手术系统
A032004344 | 手术系统
A032004345 | 白内障超声乳化手术仪
A032004345 | 超声乳化手术仪
A032004345 | 手术仪
A032004346 | 眼科超声手术系统
A032004346 | 超声手术系统
A032004346 | 手术系统
A032004347 | 超声乳化手术仪
A032004347 | 手术仪
A032004348 | 眼科超声乳化手术仪
A032004348 | 超声乳化手术仪
A032004348 | 手术仪
A032004349 | 眼科乳化玻切超声手术仪及附件
A032004349 | 超声手术仪及附件
A032004350 | 准分子激光角膜屈光治疗机
A032004350 | 角膜屈光治疗机
A032004350 | 治疗机
A032004351 | 飞秒激光眼科治疗机
A032004351 | 激光眼科治疗机
A032004351 | 治疗机
A032004352 | 飞秒激光角膜屈光治疗机
A032004352 | 激光角膜屈光治疗机
A032004352 | 治疗机
A032004353 | Q开关掺钕钇铝石榴石激光眼科治疗机
A032004352 | 掺钕钇铝石榴石激光眼科治疗机
A032004353 | 激光眼科治疗机
A032004353 | 治疗机
A032004354 | 掺钕钇铝石榴石激光眼科治疗机
A032004354 | 激光眼科治疗机
A032004355 | 半导体激光眼科治疗机
A032004355 | 激光眼科治疗机
A032004355 | 治疗机
A032004356 | 固体多波长激光眼科治疗机
A032004356 | 多波长激光眼科治疗机
A032004356 | 激光眼科治疗机
A032004356 | 治疗机
A032004357 | 固体激光眼科治疗机
A032004357 | 激光眼科治疗机
A032004357 | 治疗机
A032004358 | 倍频掺钕钇铝石榴石眼科激光治疗机
A032004358 | 眼科激光治疗机
A032004358 | 治疗机
A032004359 | 眼内窥镜
A032004360 | 眼科冷冻治疗仪
A032004360 | 治疗仪
A032004361 | 二氧化碳眼科冷冻治疗仪
A032004361 | 眼科冷冻治疗仪
A032004361 | 治疗仪
A032004362 | 便携式二氧化碳眼科冷冻治疗仪
A032004362 | 二氧化碳眼科冷冻治疗仪
A032004362 | 眼科冷冻治疗仪
A032004362 | 治疗仪
A032004363 | 角膜治疗仪
A032004363 | 治疗仪
A032004364 | 角膜交联仪
A032004364 | 交联仪
A032004365 | 角膜板层刀
A032004365 | 板层刀
A032004366 | 微型角膜刀
A032004366 | 角膜刀
A032004367 | 玻璃体切割器
A032004367 | 切割器
A032004368 | 玻切加速机
A032004369 | 眼科手术显微镜
A032004369 | 手术显微镜
A032004370 | 眼内照明器
A032004370 | 照明器
A032004371 | 眼内照明系统
A032004371 | 照明系统
A032004372 | 眼内照明器光纤探头
A032004372 | 照明器光纤探头
A032004372 | 光纤探头
A032004373 | 眼科手术导航工作站
A032004373 | 手术导航工作站
A032004374 | 眼科手术定位导航系统
A032004374 | 手术定位导航系统
A032004375 | 眼科手术计划及导航系统
A032004375 | 手术计划及导航系统
A032004376 | 玻切头
A032004377 | 眼科激光光纤探针
A032004377 | 激光光纤探针
A032004377 | 光纤探针
A032004378 | 治疗用激光光纤
A032004378 | 激光光纤
A032004379 | 成形刀片
A032004380 | 一次性使用无菌角膜板层刀片
A032004380 | 无菌角膜板层刀片
A032004380 | 角膜板层刀片
A032004381 | 眼科止血器
A032004381 | 止血器
A032004382 | 眼科烧灼止血器
A032004382 | 烧灼止血器
A032004383 | 一次性使用便携电凝刀
A032004383 | 便携电凝刀
A032004383 | 电凝刀
A032004384 | 注吸仪
A032004385 | 非接触式眼底广角观察镜
A032004385 | 眼底广角观察镜
A032004385 | 观察镜
A032004386 | 非接触式广角观察系统
A032004386 | 广角观察系统
A032004386 | 观察系统
A032004387 | 眼科手术非接触观察装置
A032004387 | 非接触观察装置
A032004388 | 眼科用非球面黄斑镜
A032004388 | 非球面黄斑镜
A032004389 | 玻切手术观察镜
A032004389 | 观察镜
A032004390 | 眼底成像系统
A032004391 | 一次性使用玻切手术用接触镜
A032004391 | 玻切手术用接触镜
A032004391 | 接触镜
A032004392 | 眼科超声乳化手术仪用附件-手柄
A032004393 | 眼科超声乳化手术仪用附件-测试腔
A032004394 | 灌注套
A032004395 | 笛针
A032004396 | 移液针
A032004397 | 硬性角膜接触镜
A032004397 | 接触镜
A032004398 | 硬性透氧角膜接触镜
A032004398 | 接触镜
A032004399 | 角膜塑形用硬性透气接触镜
A032004399 | 硬性透气接触镜
A032004399 | 接触镜
A032004400 | 彩色软性亲水接触镜
A032004400 | 软性亲水接触镜
A032004400 | 亲水接触镜
A032004400 | 接触镜
A032004401 | 散光软性亲水角膜接触镜
A032004401 | 软性亲水角膜接触镜
A032004401 | 亲水角膜接触镜
A032004401 | 角膜接触镜
A032004401 | 接触镜
A032004402 | 软性角膜接触镜
A032004402 | 角膜接触镜
A032004402 | 接触镜
A032004403 | 软性亲水接触镜
A032004403 | 亲水接触镜
A032004403 | 接触镜
A032004404 | 软性接触镜
A032004404 | 接触镜
A032004405 | 接触镜无菌生理盐水护理液
A032004405 | 无菌生理盐水护理液
A032004405 | 护理液
A032004406 | 接触镜护理盐溶液
A032004406 | 护理盐溶液
A032004407 | 硬性透气接触镜清洁液
A032004407 | 清洁液
A032004408 | 硬性接触镜酶清洁剂
A032004408 | 酶清洁剂
A032004409 | 接触镜除蛋白护理液
A032004409 | 除蛋白护理液
A032004410 | 除蛋白护理液
A032004411 | 接触镜去蛋白片
A032004411 | 去蛋白片
A032004412 | 双氧护理液
A032004412 | 护理液
A032004413 | 双氧水接触镜消毒液
A032004413 | 接触镜消毒液
A032004413 | 消毒液
A032004414 | 硬性接触镜护理液
A032004414 | 护理液
A032004415 | 接触镜护理液
A032004415 | 护理液
A032004416 | 硬性透气接触镜用护理液
A032004416 | 接触镜用护理液
A032004416 | 护理液
A032004417 | 软性接触镜护理液
A032004417 | 接触镜护理液
A032004417 | 护理液
A032004418 | 接触镜润滑液
A032004418 | 润滑液
A032004419 | 硬性透气接触镜润滑液
A032004419 | 接触镜润滑液
A032004419 | 润滑液
A032004420 | 接触镜湿润液
A032004420 | 湿润液
A032004421 | 医用光辐射防护眼镜
A032004421 | 防护眼镜
A032004422 | 激光防护眼镜
A032004422 | 防护眼镜
A032004423 | 光学弱视助视器
A032004423 | 助视器
A032004424 | 低视力放大镜
A032004424 | 放大镜
A032004425 | 低视力望远镜
A032004425 | 望远镜
A032004426 | 光电弱视助视器
A032004426 | 助视器
A032004427 | 人工晶状体
A032004428 | 肝素表面处理亲水性丙烯酸人工晶状体
A032004428 | 亲水性丙烯酸人工晶状体
A032004429 | 亲水性丙烯酸人工晶状体
A032004430 | 虹膜夹无晶体眼人工晶状体
A032004430 | 无晶体眼人工晶状体
A032004431 | 预装式非球面后房人工晶状体
A032004431 | 非球面后房人工晶状体
A032004431 | 后房人工晶状体
A032004432 | 折叠式非球面人工晶状体
A032004432 | 非球面人工晶状体
A032004433 | 折叠式多焦丙烯酸人工晶状体
A032004433 | 多焦丙烯酸人工晶状体
A032004434 | 着色非亲水丙烯酸非球面后房人工晶状体
A032004434 | 非亲水丙烯酸非球面后房人工晶状体
A032004434 | 非球面后房人工晶状体
A032004434 | 后房人工晶状体
A032004435 | 后房型聚甲基丙烯酸甲酯人工晶状体
A032004435 | 聚甲基丙烯酸甲酯人工晶状体
A032004436 | 单件式多焦复曲面人工晶状体
A032004436 | 多焦复曲面人工晶状体
A032004437 | 一件式后房型人工晶状体
A032004437 | 后房型人工晶状体
A032004438 | 三件式后房型人工晶状体
A032004438 | 后房型人工晶状体
A032004439 | 后房人工晶状体
A032004440 | 折叠式人工晶状体
A032004441 | 单件式多焦人工晶状体
A032004442 | 折叠式后房硅凝胶人工晶状体
A032004443 | 有晶体眼屈光性人工晶状体
A032004444 | 折叠式后房人工晶状体
A032004445 | 聚甲基丙烯酸甲酯人工晶状体
A032004446 | 亲水性丙烯酸酯非球面人工晶状体
A032004446 | 非球面人工晶状体
A032004447 | 肝素表面处理聚甲基丙烯酸甲酯人工晶状体
A032004447 | 聚甲基丙烯酸甲酯人工晶状体
A032004448 | 肝素表面处理亲水性丙烯酸非球面人工晶状体
A032004448 | 亲水性丙烯酸非球面人工晶状体
A032004449 | 单件式复曲面人工晶状体
A032004449 | 复曲面人工晶状体
A032004450 | 聚丙烯酸酯类后房型人工晶状体
A032004450 | 后房型人工晶状体
A032004451 | 折叠式后房丙烯酸人工晶状体
A032004451 | 后房丙烯酸人工晶状体
A032004451 | 丙烯酸人工晶状体
A032004452 | 可调节人工晶状体
A032004453 | 预装式人工晶状体
A032004454 | 折叠式丙烯酸人工晶状体
A032004454 | 丙烯酸人工晶状体
A032004455 | 非亲水丙烯酸后房人工晶状体
A032004455 | 后房人工晶状体
A032004456 | 一件式人工晶状体
A032004457 | 后房人工晶体
A032004458 | 后房型丙烯酸酯人工晶状体
A032004458 | 丙烯酸酯人工晶状体
A032004459 | 单件式疏水性丙烯酸人工晶状体
A032004459 | 疏水性丙烯酸人工晶状体
A032004460 | 非球面后房人工晶状体
A032004460 | 后房人工晶状体
A032004461 | 单件式黄色疏水性丙烯酸人工晶状体
A032004461 | 黄色疏水性丙烯酸人工晶状体
A032004462 | 前房型聚甲基丙烯酸甲酯人工状晶体
A032004462 | 聚甲基丙烯酸甲酯人工状晶体
A032004463 | 多焦聚丙烯酸酯类后房人工晶状体
A032004463 | 后房人工晶状体
A032004464 | 后房型屈光晶状体
A032004464 | 屈光晶状体
A032004465 | 有晶体眼后房屈光晶状体
A032004465 | 房屈光晶状体
A032004466 | 带虹膜的人工晶状体
A032004467 | 眼科用重水
A032004468 | 眼科手术用重水
A032004468 | 手术用重水
A032004469 | 眼用手术硅油
A032004469 | 手术硅油
A032004469 | 硅油
A032004470 | 眼科手术用硅油
A032004471 | 眼用重硅油
A032004471 | 重硅油
A032004472 | 眼科手术用全氟萘烷
A032004472 | 全氟萘烷
A032004473 | 眼科手术用全氟辛烷
A032004473 | 全氟辛烷
A032004474 | 眼用全氟丙烷气体
A032004474 | 全氟丙烷气体
A032004475 | 硅油
A032004476 | 青光眼引流器
A032004476 | 引流器
A032004477 | 青光眼引流阀
A032004477 | 引流阀
A032004478 | 眼用粘弹剂
A032004478 | 粘弹剂
A032004479 | 眼科手术粘弹剂
A032004479 | 手术粘弹剂
A032004479 | 粘弹剂
A032004480 | 眼用透明质酸钠凝胶
A032004480 | 透明质酸钠凝胶
A032004481 | 眼用羟丙基甲基纤维素
A032004481 | 羟丙基甲基纤维素
A032004482 | 角膜保护剂
A032004482 | 保护剂
A032004483 | 眼用透明质酸钠
A032004483 | 透明质酸钠
A032004484 | 泪点塞
A032004485 | 泪点塞栓
A032004486 | 义眼台
A032004487 | 囊袋张力环
A032004487 | 张力环
A032004488 | 囊袋扩张环
A032004488 | 扩张环
A032004489 | 人工玻璃体球囊
A032004490 | 折叠式人工玻璃体球囊
A032004490 | 人工玻璃体球囊
A032004491 | 生物羊膜
A032004492 | 组织工程羊膜
A032004493 | 脱细胞角膜基质
A032004493 | 角膜基质
A032004494 | 脱细胞角膜植片
A032004494 | 角膜植片
A032004495 | 角膜基质环
A032004496 | 泪道引流管
A032004496 | 引流管
A032004497 | 硅橡胶环扎带
A032004497 | 环扎带
A032004498 | 硅胶海绵
A032004498 | 海绵
A032004499 | 硅胶轮胎
A032004500 | 硅胶环扎带
A032004500 | 环扎带
A032004501 | 义眼片
A032004502 | 人工晶状体植入系统
A032004502 | 植入系统
A032004503 | 一次性使用无菌人工晶状体推注器
A032004503 | 人工晶状体推注器
A032004503 | 推注器
A032004504 | 一次性使用无菌人工晶状体推进器
A032004504 | 人工晶状体推进器
A032004504 | 推进器
A032004505 | 一次性使用无菌人工晶状体植入器
A032004505 | 人工晶状体植入器
A032004505 | 植入器
A032004506 | 一次性使用无菌人工晶状体转动器
A032004506 | 人工晶状体转动器
A032004506 | 转动器
A032004507 | 一次性使用无菌人工晶状体折叠夹
A032004507 | 人工晶状体折叠夹
A032004507 | 折叠夹
A032004508 | 一次性使用无菌人工玻璃体植入器
A032004508 | 人工玻璃体植入器
A032004508 | 植入器
A032004509 | 人工晶状体植入器
A032004509 | 植入器
A032004510 | 人工玻璃体植入器
A032004510 | 植入器
A032004511 | 一次性使用无菌囊袋张力环植入器
A032004511 | 囊袋张力环植入器
A032004511 | 植入器
A032004512 | 一次性使用无菌囊袋张力环注入器
A032004512 | 囊袋张力环注入器
A032004512 | 注入器
A032004513 | 囊袋张力环植入器
A032004513 | 植入器
A032004514 | 囊袋张力环注入器
A032004514 | 注入器
A032005 | 医用超声波仪器及设备
A032005 | 仪器及设备
A032006 | 医用激光仪器及设备
A032006 | 仪器及设备
A032007 | 医用内窥镜
A032008 | 物理、康复、体育治疗仪器设备
A032008 | 治疗仪器设备
A032008 | 仪器设备
A03200801 | 物理治疗器械
A03200801 | 治疗器械
A03200801001 | 电位治疗仪
A03200801001 | 治疗仪
A03200801002 | 高电位治疗仪
A03200801002 | 治疗仪
A03200801003 | 高电位治疗机
A03200801003 | 治疗机
A03200801004 | 低电位治疗仪
A03200801004 | 治疗仪
A03200801005 | 电化学治疗仪
A03200801005 | 治疗仪
A03200801006 | 体内电子脉冲治疗仪
A03200801006 | 治疗仪
A03200801007 | 神经和肌肉刺激器
A03200801007 | 刺激器
A03200801008 | 低频电疗仪
A03200801008 | 电疗仪
A03200801009 | 低频治疗仪
A03200801009 | 治疗仪
A03200801010 | 中频电疗仪
A03200801010 | 电疗仪
A03200801011 | 干扰电治疗仪
A03200801011 | 治疗仪
A03200801012 | 静电理疗贴
A03200801012 | 理疗贴
A03200801013 | 静电治疗膜
A03200801013 | 治疗膜
A03200801014 | 静电理疗膜
A03200801014 | 理疗膜
A03200801015 | 神经和肌肉刺激器用体内电极
A03200801015 | 刺激器用体内电极
A03200801015 | 体内电极
A03200801016 | 理疗用体表电极
A03200801016 | 体表电极
A03200801017 | 中低频理疗用体表电极
A03200801017 | 理疗用体表电极
A03200801017 | 体表电极
A03200801018 | 神经和肌肉刺激器用体表电极
A03200801018 | 刺激器用体表电极
A03200801018 | 体表电极
A03200801019 | 体腔热灌注治疗机
A03200801019 | 治疗机
A03200801020 | 体腔热灌注治疗系统
A03200801020 | 治疗系统
A03200801021 | 热垫式治疗仪
A03200801021 | 治疗仪
A03200801022 | 温热理疗床
A03200801022 | 理疗床
A03200801023 | 医用加温毯
A03200801023 | 加温毯
A03200801024 | 加热手术垫
A03200801024 | 手术垫
A03200801025 | 医用电热毯
A03200801025 | 电热毯
A03200801026 | 医用电热垫
A03200801026 | 电热垫
A03200801027 | 医用升温毯
A03200801027 | 升温毯
A03200801028 | 热敷贴
A03200801029 | 远红外治疗贴
A03200801029 | 治疗贴
A03200801030 | 直贴式温热理疗贴
A03200801030 | 温热理疗贴
A03200801030 | 理疗贴
A03200801031 | 电脑恒温电蜡疗仪
A03200801031 | 恒温电蜡疗仪
A03200801031 | 电蜡疗仪
A03200801031 | 蜡疗仪
A03200801032 | 电热蜡疗包
A03200801032 | 蜡疗包
A03200801033 | 电热蜡疗袋
A03200801033 | 蜡疗袋
A03200801034 | 特定电磁波治疗仪
A03200801034 | 治疗仪
A03200801035 | 远红外辐射治疗仪
A03200801035 | 治疗仪
A03200801036 | 红外热辐射理疗灯
A03200801036 | 理疗灯
A03200801037 | 特定电磁波治疗器
A03200801037 | 治疗器
A03200801038 | 红外治疗仪
A03200801038 | 治疗仪
A03200801039 | 红外偏振光治疗仪
A03200801039 | 治疗仪
A03200801040 | 液氮冷疗器
A03200801040 | 冷疗器
A03200801041 | 冷空气治疗仪
A03200801041 | 治疗仪
A03200801042 | 物理降温仪
A03200801042 | 降温仪
A03200801043 | 低温治疗仪
A03200801043 | 治疗仪
A03200801044 | 医用降温毯
A03200801044 | 降温毯
A03200801045 | 医用控温毯
A03200801045 | 控温毯
A03200801046 | 冷喷剂
A03200801047 | 医用冷敷贴
A03200801047 | 冷敷贴
A03200801048 | 医用降温贴
A03200801048 | 降温贴
A03200801049 | 医用退热贴
A03200801049 | 退热贴
A03200801050 | 医用冰袋
A03200801050 | 冰袋
A03200801051 | 医用冰垫
A03200801051 | 冰垫
A03200801052 | 医用冰帽
A03200801052 | 冰帽
A03200801053 | 医用冷敷头带
A03200801053 | 冷敷头带
A03200801054 | 医用冷敷眼罩
A03200801054 | 冷敷眼罩
A03200801055 | 冷敷凝胶
A03200801056 | 准分子激光皮肤治疗机
A03200801056 | 皮肤治疗机
A03200801056 | 治疗机
A03200801057 | 红宝石激光治疗仪
A03200801057 | 激光治疗仪
A03200801057 | 治疗仪
A03200801058 | 半导体激光治疗仪
A03200801058 | 激光治疗仪
A03200801058 | 治疗仪
A03200801059 | 半导体激光脱毛机
A03200801059 | 激光脱毛机
A03200801059 | 脱毛机
A03200801060 | 染料激光治疗仪
A03200801060 | 激光治疗仪
A03200801060 | 治疗仪
A03200801061 | 翠绿宝石激光治疗仪
A03200801061 | 激光治疗仪
A03200801061 | 治疗仪
A03200801062 | 长脉冲Nd:YAG激光治疗仪
A03200801062 | Nd:YAG激光治疗仪
A03200801062 | 激光治疗仪
A03200801062 | 治疗仪
A03200801063 | Nd:YAG激光治疗仪
A03200801063 | 激光治疗仪
A03200801063 | 治疗仪
A03200801064 | Nd:YAG激光脱毛机
A03200801064 | 激光脱毛机
A03200801064 | 脱毛机
A03200801065 | 皮肤激光治疗仪
A03200801065 | 激光治疗仪
A03200801065 | 治疗仪
A03200801066 | 掺铒光纤激光治疗仪
A03200801066 | 激光治疗仪
A03200801066 | 治疗仪
A03200801067 | 氦氖激光治疗机
A03200801067 | 激光治疗机
A03200801067 | 治疗机
A03200801068 | 氦氖激光/LED治疗仪
A03200801068 | 治疗仪
A03200801069 | 半导体激光治疗仪
A03200801069 | 激光治疗仪
A03200801069 | 治疗仪
A03200801070 | 半导体激光/低频治疗仪
A03200801070 | 激光/低频治疗仪
A03200801070 | 治疗仪
A03200801071 | 倍频Nd：YV04激光光动力治疗仪
A03200801071 | 激光光动力治疗仪
A03200801071 | 治疗仪
A03200801072 | HeNe激光光动力治疗仪
A03200801072 | 激光光动力治疗仪
A03200801072 | 光动力治疗仪
A03200801072 | 治疗仪
A03200801073 | 半导体激光光动力治疗机
A03200801073 | 激光光动力治疗机
A03200801073 | 光动力治疗机
A03200801073 | 治疗机
A03200801074 | 激光动力治疗系统
A03200801074 | 动力治疗系统
A03200801075 | 光动力治疗仪
A03200801075 | 治疗仪
A03200801076 | 强脉冲光治疗仪
A03200801076 | 治疗仪
A03200801077 | 红光治疗仪
A03200801077 | 治疗仪
A03200801078 | 光鼻器
A03200801079 | 鼻炎光疗仪
A03200801079 | 光疗仪
A03200801080 | 旋磁光子热疗仪
A03200801080 | 光子热疗仪
A03200801080 | 热疗仪
A03200801081 | 婴儿光治疗仪
A03200801081 | 光治疗仪
A03200801081 | 治疗仪
A03200801082 | 新生儿黄疸治疗仪
A03200801082 | 黄疸治疗仪
A03200801082 | 治疗仪
A03200801083 | 婴儿光治疗床
A03200801083 | 光治疗床
A03200801083 | 治疗床
A03200801084 | 蓝光治疗仪
A03200801084 | 治疗仪
A03200801085 | 紫外线治疗仪
A03200801085 | 治疗仪
A03200801086 | 医用导光鼻塞
A03200801086 | 导光鼻塞
A03200801086 | 鼻塞
A03200801087 | 男性性功能康复治疗仪
A03200801087 | 性功能康复治疗仪
A03200801087 | 康复治疗仪
A03200801087 | 治疗仪
A03200801088 | 隆胸塑型系统
A03200801089 | 负压式隆胸塑型系统
A03200801089 | 隆胸塑型系统
A03200801090 | 负压抽吸理疗仪
A03200801090 | 理疗仪
A03200801091 | 振动理疗仪
A03200801091 | 理疗仪
A03200801092 | 振动排痰机
A03200801092 | 排痰机
A03200801093 | 空气压力波治疗仪
A03200801093 | 压力波治疗仪
A03200801093 | 治疗仪
A03200801094 | 肢体加压理疗仪
A03200801094 | 理疗仪
A03200801095 | 间歇脉冲加压抗栓系统
A03200801095 | 脉冲加压抗栓系统
A03200801096 | 预适应训练仪
A03200801096 | 训练仪
A03200801097 | 压力抗栓带
A03200801097 | 抗栓带
A03200801098 | 治疗袜
A03200801099 | 牵引床
A03200801100 | 牵引床椅
A03200801101 | 电动牵引床
A03200801101 | 牵引床
A03200801102 | 电动牵引椅
A03200801102 | 牵引椅
A03200801103 | 颈腰椎牵引仪
A03200801103 | 牵引仪
A03200801104 | 牵引治疗仪
A03200801104 | 治疗仪
A03200801105 | 多功能牵引床
A03200801105 | 牵引床
A03200801106 | 气囊式颈牵器
A03200801106 | 颈牵器
A03200801107 | 颈部牵引器
A03200801107 | 牵引器
A03200801108 | 腰部牵引器
A03200801108 | 牵引器
A03200801109 | 颈椎牵引器
A03200801109 | 牵引器
A03200801110 | 腰椎牵引器
A03200801110 | 牵引器
A03200801111 | 腰骶椎牵引器
A03200801111 | 牵引器
A03200801112 | 体外冲击波心血管治疗系统
A03200801112 | 冲击波心血管治疗系统
A03200801112 | 心血管治疗系统
A03200801112 | 治疗系统
A03200801113 | 体外冲击波骨科治疗仪
A03200801113 | 冲击波骨科治疗仪
A03200801113 | 骨科治疗仪
A03200801113 | 治疗仪
A03200801114 | 电磁式冲击波治疗仪
A03200801114 | 冲击波治疗仪
A03200801114 | 治疗仪
A03200801115 | 冲击波治疗仪
A03200801115 | 治疗仪
A03200801116 | 气压弹道式体外压力波治疗仪
A03200801116 | 体外压力波治疗仪
A03200801116 | 治疗仪
A03200801117 | 压力波治疗仪
A03200801117 | 治疗仪
A03200801118 | 气囊式体外反搏装置
A03200801118 | 体外反搏装置
A03200801118 | 反搏装置
A03200801119 | 经颅磁刺激仪
A03200801119 | 刺激仪
A03200801120 | 磁刺激器
A03200801120 | 刺激器
A03200801121 | 磁治疗机
A03200801121 | 治疗机
A03200801122 | 电磁感应治疗仪
A03200801122 | 治疗仪
A03200801123 | 脉冲磁治疗仪
A03200801123 | 磁治疗仪
A03200801123 | 治疗仪
A03200801124 | 磁疗贴
A03200801125 | 磁疗器
A03200801126 | 磁疗带
A03200801127 | 超声治疗系统
A03200801127 | 治疗系统
A03200801128 | 超声治疗仪
A03200801128 | 治疗仪
A03200801129 | 前列腺超声治疗仪
A03200801129 | 超声治疗仪
A03200801129 | 治疗仪
A03200801130 | 全数字超声治疗仪
A03200801130 | 超声治疗仪
A03200801130 | 治疗仪
A03200801131 | 电疗超声治疗仪
A03200801131 | 超声治疗仪
A03200801131 | 治疗仪
A03200801132 | 超声理疗仪
A03200801132 | 理疗仪
A03200801133 | 超声治疗固定贴
A03200801133 | 治疗固定贴
A03200801134 | 隔离透声膜
A03200801134 | 透声膜
A03200801135 | 射频热疗系统
A03200801135 | 热疗系统
A03200801136 | 射频热疗机
A03200801136 | 热疗机
A03200801137 | 全身热疗系统
A03200801137 | 热疗系统
A03200801138 | 体外高频热疗机
A03200801138 | 高频热疗机
A03200801138 | 热疗机
A03200801139 | 高频电场皮肤热治疗仪
A03200801139 | 皮肤热治疗仪
A03200801139 | 热治疗仪
A03200801140 | 微波热疗机
A03200801140 | 热疗机
A03200801141 | 微波辅助治疗系统
A03200801141 | 辅助治疗系统
A03200801141 | 治疗系统
A03200801142 | 微波治疗仪
A03200801142 | 治疗仪
A03200801143 | 短波治疗仪
A03200801143 | 治疗仪
A03200801144 | 超短波电疗机
A03200801144 | 电疗机
A03200801145 | 毫米波免疫治疗系统
A03200801145 | 免疫治疗系统
A03200801145 | 治疗系统
A03200801146 | 毫米波治疗仪
A03200801146 | 治疗仪
A03200801147 | 医用多人空气加压氧舱
A03200801147 | 空气加压氧舱
A03200801148 | 医用单人空气加压氧舱
A03200801148 | 空气加压氧舱
A03200801149 | 医用成人氧气加压氧舱
A03200801149 | 成人氧气加压氧舱
A03200801149 | 氧气加压氧舱
A03200801149 | 加压氧舱
A03200801150 | 婴幼儿氧舱
A03200801150 | 氧舱
A03200801151 | 臭氧治疗仪
A03200801151 | 治疗仪
A03200801152 | 医用臭氧治疗仪
A03200801152 | 臭氧治疗仪
A03200801152 | 治疗仪
A03200801153 | 医用臭氧治疗仪
A03200801153 | 臭氧治疗仪
A03200801153 | 治疗仪
A03200801154 | 生物电反馈刺激仪
A03200801154 | 反馈刺激仪
A03200801155 | 肌电生物反馈仪
A03200801155 | 生物反馈仪
A03200801155 | 反馈仪
A03200801156 | 生物反馈式治疗仪
A03200801156 | 反馈式治疗仪
A03200801156 | 治疗仪
A03200801157 | 医用浸浴治疗机
A03200801157 | 浸浴治疗机
A03200801157 | 治疗机
A03200801158 | 烧烫伤浸浴治疗机
A03200801158 | 浸浴治疗机
A03200801158 | 治疗机
A03200801159 | 肠道水疗机
A03200801159 | 水疗机
A03200801160 | 灌肠机
A03200801161 | 离子导入治疗仪
A03200801161 | 治疗仪
A03200801162 | 药物导入治疗仪
A03200801162 | 治疗仪
A03200801163 | 药物超声导入仪
A03200801163 | 超声导入仪
A03200801164 | 超声导入仪
A03200802 | 医用康复器械
A03200802 | 康复器械
A03200802001 | 认知康复训练平台
A03200802001 | 训练平台
A03200802002 | 认知能力测试与训练仪
A03200802003 | 视力训练仪
A03200802003 | 训练仪
A03200802004 | 视觉训练仪
A03200802004 | 训练仪
A03200802005 | 视力康复仪
A03200802005 | 康复仪
A03200802006 | 听觉功能检测处理系统
A03200802006 | 检测处理系统
A03200802007 | 听觉康复训练仪
A03200802007 | 康复训练仪
A03200802008 | 语音障碍康复训练仪
A03200802008 | 康复训练仪
A03200802009 | 构音障碍康复训练仪
A03200802009 | 康复训练仪
A03200802010 | 真耳测试仪
A03200802010 | 测试仪
A03200802011 | 助讲器
A03200802012 | 耳背式助听器
A03200802012 | 助听器
A03200802013 | 耳内式助听器
A03200802013 | 助听器
A03200802014 | 盒式助听器
A03200802014 | 助听器
A03200802015 | 骨导式助听器
A03200802015 | 助听器
A03200802016 | 下肢步行姿势训练系统
A03200802016 | 训练系统
A03200802017 | 步态评估与训练系统
A03200802017 | 训练系统
A03200802017 | 训练系统
A03200802018 | 减重步态训练器
A03200802018 | 步态训练器
A03200802018 | 训练器
A03200802019 | 站立康复器
A03200802019 | 康复器
A03200802020 | 下肢反馈康复训练系统
A03200802020 | 康复训练系统
A03200802021 | 多体位康复床
A03200802021 | 康复床
A03200802022 | 电动起立床
A03200802022 | 起立床
A03200802023 | 悬吊康复床
A03200802023 | 康复床
A03200802024 | 倾斜床
A03200802025 | 平衡测试及训练系统
A03200802025 | 训练系统
A03200802026 | 平衡训练系统
A03200802027 | 振动训练系统
A03200802028 | 上下肢振动康复训练器
A03200802028 | 康复训练器
A03200802028 | 训练器
A03200802029 | 连续性被动运动康复器
A03200802029 | 被动运动康复器
A03200802029 | 康复器
A03200802030 | 上肢关节康复器
A03200802030 | 关节康复器
A03200802030 | 康复器
A03200802031 | 下肢关节康复器
A03200802031 | 关节康复器
A03200802031 | 康复器
A03200802032 | 下肢康复运动训练器
A03200802032 | 运动训练器
A03200802032 | 训练器
A03200802033 | 下肢关节被动训练器
A03200802033 | 被动训练器
A03200802033 | 训练器
A03200802034 | 上肢关节被动训练器
A03200802034 | 被动训练器
A03200802034 | 训练器
A03200802035 | 上下肢运动康复训练机
A03200802035 | 康复训练机
A03200802036 | 腕关节康复器
A03200802036 | 康复器
A03200802037 | 肘踝关节康复器
A03200802037 | 康复器
A03200802038 | 上肢综合训练器
A03200802038 | 综合训练器
A03200802038 | 训练器
A03200802039 | 肘关节运动器
A03200802039 | 运动器
A03200802040 | 下肢康复运动器
A03200802040 | 康复运动器
A03200802040 | 康复运动器
A03200802041 | 上肢关节康复器
A03200802041 | 康复器
A03200802042 | 康复训练器
A03200802043 | 四肢联动康复器
A03200802043 | 康复器
A03200802044 | 四肢联动康复训练仪
A03200802044 | 康复训练仪
A03200802044 | 训练仪
A03200802045 | 肢体运动康复仪
A03200802045 | 康复仪
A03200802046 | 佩戴式足下垂康复仪
A03200802046 | 康复仪
A03200802047 | 肢体功能康复评定与训练系统
A03200802047 | 康复评定系统
A03200802047 | 训练系统
A03200802048 | 盆底肌肉康复器
A03200802048 | 康复器
A03200802049 | 盆底肌肉康复器
A03200802049 | 康复器
A03200802050 | 舌肌康复训练器
A03200802050 | 康复训练器
A03200802050 | 训练器
A03200802051 | 电动轮椅车
A03200802052 | 手动轮椅车
A03200802053 | 腋拐
A03200802054 | 医用拐
A03200802055 | 肘拐
A03200802056 | 助行器
A03200802057 | 助行架
A03200802058 | 框式助行架
A03200802058 | 助行架
A03200802059 | 轮式助行架
A03200802059 | 助行架
A03200802060 | 台式助行器
A03200802060 | 助行器
A03200802061 | 轮式助行器
A03200802061 | 助行器
A03200802062 | 框式助行器
A03200802062 | 助行器
A03200802063 | 移位助行器
A03200802063 | 助行器
A03200802064 | 站立架
A03200802065 | 截瘫行走支具
A03200802065 | 行走支具
A03200802066 | 站立平衡训练支具
A03200802066 | 训练支具
A03200802067 | 耳廓矫形器
A03200802067 | 矫形器
A03200802068 | 上肢矫形器
A03200802068 | 矫形器
A03200802069 | 下肢矫形器
A03200802069 | 矫形器
A03200802070 | 脊柱矫形器
A03200802070 | 矫形器
A03200802071 | 胸部固定器
A03200802071 | 固定器
A03200802072 | 髋部固定器
A03200802072 | 固定器
A03200802073 | 腰部固定器
A03200802073 | 固定器
A03200802074 | 下肢固定器
A03200802074 | 固定器
A03200802075 | 上肢固定器
A03200802075 | 固定器
A03200802076 | 躯干固定器
A03200802076 | 固定器
A03200802077 | 肘部固定器
A03200802077 | 固定器
A03200802078 | 足部固定器
A03200802078 | 固定器
A03200802079 | 手臂固定器
A03200802079 | 固定器
A03200802080 | 膝部固定器
A03200802080 | 固定器
A03200802081 | 踝部固定器
A03200802081 | 固定器
A03200802082 | 腕关节固定器
A03200802082 | 固定器
A03200802083 | 颈部固定器
A03200802083 | 固定器
A03200802084 | 腹部固定器
A03200802084 | 固定器
A03200802085 | 手指固定器
A03200802085 | 固定器
A03200802086 | 医用体位垫
A03200802086 | 体位垫
A03200802087 | 骶部固定器
A03200802087 | 固定器
A03200802088 | 背部固定器
A03200802088 | 固定器
A03200802089 | 肩部固定器
A03200802089 | 固定器
A03200802090 | 头部固定器
A03200802090 | 固定器
A03200802091 | 疝气固定带
A03200802091 | 固定带
A032009 | 中医器械设备
A032009 | 器械设备
A032009001 | 脉诊仪
A032009002 | 舌诊仪
A032009003 | 面诊仪
A032009004 | 经络检测仪
A032009004 | 检测仪
A032009005 | 穴位测试仪
A032009005 | 测试仪
A032009006 | 经络刺激仪
A032009006 | 刺激仪
A032009007 | 穴位刺激仪电针仪
A032009007 | 刺激仪
A032009007 | 电针仪
A032009008 | 电子针疗仪
A032009008 | 针疗仪
A032009009 | 电针治疗仪
A032009009 | 治疗仪
A032009010 | 经络导平治疗仪
A032009010 | 治疗仪
A032009011 | 温针仪
A032009012 | 艾灸仪
A032009013 | 灸疗床
A032009014 | 灸疗机
A032009015 | 电子灸治疗仪
A032009014 | 治疗仪
A032009016 | 灸疗床
A032009017 | 灸疗机
A032009018 | 罐疗仪
A032009019 | 电动拔罐器
A032009019 | 拔罐器
A032009020 | 熏蒸治疗舱
A032009020 | 治疗舱
A032009021 | 熏蒸治疗仪
A032009021 | 治疗仪
A032009022 | 熏蒸床
A032009023 | 熏蒸治疗椅
A032009023 | 治疗椅
A032009024 | 中药蒸疗机
A032009024 | 蒸疗机
A032009025 | 微波针灸治疗仪
A032009025 | 针灸治疗仪
A032009025 | 治疗仪
A032009026 | 激光穴位治疗仪
A032009026 | 穴位治疗仪
A032009026 | 治疗仪
A032009027 | 针灸针
A032009028 | 一次性使用无菌针灸针
A032009028 | 针灸针
A032009029 | 三棱针
A032009030 | 针刀
A032009031 | 刃针
A032009032 | 皮肤针
A032009033 | 梅花针
A032009034 | 七星针
A032009035 | 皮肤滚针
A032009036 | 一次性使用皮肤滚针
A032009037 | 皮内针
A032009038 | 揿针
A032009039 | 一次性使用无菌揿针
A032009039 | 揿针
A032009040 | 一次性使用无菌耳针
A032009040 | 耳针
A032009041 | 一次性使用无菌皮内针
A032009041 | 皮内针
A032009042 | 一次性使用皮下留置治疗针
A032009042 | 治疗针
A032009043 | 一次性使用埋线针
A032009043 | 埋线针
A032009044 | 灸疗装置
A032009045 | 穴位磁疗贴
A032009045 | 磁疗贴
A032009046 | 穴位磁疗器
A032009046 | 磁疗器
A032009047 | 一次性使用浮针
A032009047 | 浮针
A032009048 | 穴位压力刺激贴
A032009048 | 刺激贴
A032009049 | 刮痧板
A032009050 | 刮痧器
A032009051 | 火罐
A032009052 | 玻璃火罐
A032009052 | 火罐
A032009053 | 竹火罐
A032009053 | 火罐
A032009054 | 真空拔罐器
A032009054 | 拔罐器
A032009055 | 负压拨罐器
A032009055 | 拔罐器
A032009056 | 负压罐
A032009057 | 拔罐器
A032009058 | 可调式吸罐
A032009058 | 吸罐
A032009059 | 旋转式拔罐器
A032009058 | 拔罐器
A032009060 | 负压理疗器
A032009060 | 理疗器
A032010 | 医用磁共振设备
A032010 | 磁共振设备
A032011 | 医用X线设备
A032011 | X线设备
A032012 | 医用X线附属设备及部件
A032012 | X线设备
A032013 | 医用高能射线设备
A032013 | 射线设备
A03201301 | 医用电子直线加速器
A03201301 | 电子直线加速器
A03201301 | 加速器
A03201302 | 医用电子回旋加速器
A03201302 | 电子回旋加速器
A03201302 | 加速器
A03201303 | 螺旋断层放射治疗系统
A03201303 | 放射治疗系统
A03201304 | X射线立体定向放射外科治疗系统
A03201304 | 外科治疗系统
A03201305 | 移动式电子束术中放射治疗系统
A03201305 | 放射治疗系统
A03201306 | 质子治疗设备
A03201306 | 治疗设备
A03201307 | 碳离子治疗设备
A03201307 | 治疗设备
A03201308 | 质子/碳离子治疗设备
A03201308 | 治疗设备
A03201309 | 粒子治疗设备
A03201309 | 治疗设备
A03201310 | X射线放射治疗机
A03201310 | 治疗机
A03201311 | X射线放射治疗系统
A03201311 | 治疗系统
A03201312 | 钴-60治疗机
A03201312 | 治疗机
A03201313 | 钴-60远距离治疗机
A03201313 | 治疗机
A03201314 | 钴-60头部旋转式伽玛（γ）射束放射治疗装置
A03201314 | 治疗装置
A03201315 | 立体定向伽玛（γ）射束全身治疗系统
A03201315 | 治疗系统
A03201316 | 伽玛射束（γ）立体定向回转聚焦放射治疗机
A03201316 | 治疗机
A03201317 | 立体定向伽玛（γ）射束体部治疗系统
A03201317 | 治疗系统
A03201318 | 伽玛（γ）射束多源聚焦体部立体定向放射治疗系统
A03201318 | 治疗系统
A03201319 | 陀螺旋转式钴-60立体定向放射治疗系统
A03201319 | 治疗系统
A03201320 | 体部多源伽玛（γ）射束立体定向放射治疗系统
A03201320 | 治疗系统
A03201321 | 头部多源伽玛（γ）射束立体定向放射治疗系统
A03201321 | 治疗系统
A03201322 | 自动控制式近距离治疗后装设备
A03201322 | 治疗后装设备
A03201323 | 伽玛（γ）射线遥控近距离治疗机
A03201323 | 治疗机
A03201324 | 核素后装近距离放射治疗机
A03201324 | 治疗机
A03201325 | 钴-60后装治疗机
A03201325 | 治疗机
A03201326 | 铱-192后装治疗机
A03201326 | 治疗机
A03201327 | 后装治疗机
A03201327 | 治疗机
A03201328 | 后装机
A03201329 | γ射线遥控后装治疗机
A03201329 | 治疗机
A03201330 | 放射性粒籽植入枪
A03201330 | 植入枪
A03201331 | 放射性粒籽植入器
A03201331 | 植入器
A03201332 | 放射治疗模拟机
A03201332 | 模拟机
A03201333 | X线模拟定位机
A03201333 | 定位机
A03201334 | 模拟定位机
A03201334 | 定位机
A03201335 | X射线机载定位引导系统
A03201335 | 引导系统
A03201336 | 图像引导监测定位系统
A03201336 | 监测定位系统
A03201336 | 定位系统
A03201337 | 图像引导放射治疗定位系统
A03201337 | 治疗定位系统
A03201337 | 定位系统
A03201338 | 放射治疗图像引导系统
A03201338 | 引导系统
A03201339 | 电子射野成像装置
A03201339 | 成像装置
A03201340 | 实时影像动态验证系统
A03201340 | 动态验证系统
A03201341 | 超声影像引导系统
A03201341 | 引导系统
A03201342 | 放射治疗电磁定位系统
A03201342 | 电磁定位系统
A03201341 | 定位系统
A03201343 | 放射治疗红外定位系统
A03201343 | 红外定位系统
A03201343 | 光学定位系统
A03201344 | 放射治疗光学定位系统
A03201344 | 光学定位系统
A03201344 | 定位系统
A03201345 | 患者定位系统
A03201345 | 定位系统
A03201346 | 放射治疗患者定位系统
A03201346 | 定位系统
A03201347 | 激光定位引导系统
A03201347 | 引导系统
A03201348 | X辐射放射治疗立体定向系统
A03201348 | 定向系统
A03201349 | 立体定向放射治疗计划系统
A03201349 | 治疗计划系统
A03201349 | 计划系统
A03201350 | 多叶准直器
A03201350 | 准直器
A03201351 | 多叶光栅系统
A03201351 | 光栅系统
A03201352 | 动态多叶准直器
A03201352 | 准直器
A03201353 | 放射治疗用适形调强装置
A03201353 | 调强装置
A03201354 | 立体定向锥形准直器
A03201354 | 准直器
A03201355 | 自动多叶准直器适形调强系统
A03201355 | 调强系统
A03201356 | 微型多叶准直器
A03201356 | 准直器
A03201357 | 放射治疗用自动扫描水模体系统
A03201357 | 烧扫描水模系统
A03201357 | 水模系统
A03201358 | 放射治疗用射线束剂量探测器阵列装置
A03201358 | 探测器阵列装置
A03201359 | 呼吸门控系统
A03201360 | 主动呼吸控制系统
A03201360 | 控制系统
A03201361 | 放射治疗患者摆位系统
A03201361 | 摆位系统
A03201362 | 阴道施源器
A03201362 | 施源器
A03201363 | 治疗用固定阳极X射线管
A03201363 | X射线管
A03201364 | 激光定位系统
A03201364 | 定位系统
A03201365 | 激光定位器
A03201365 | 定位器
A03201366 | 放射性粒籽植入防护枪
A03201366 | 植入防护枪
A03201367 | 放射性粒籽防护植入器
A03201367 | 植入器
A03201368 | 患者固定框架
A03201368 | 固定框架
A03201369 | 患者固定框架
A03201369 | 固定框架
A03201370 | 热塑膜
A03201371 | 热塑板
A03201372 | 乳腺热塑板
A03201372 | 热塑板
A03201373 | 体部热塑板
A03201373 | 热塑板
A03201374 | 头颈肩热塑板
A03201374 | 热塑板
A03201375 | 面部热塑板
A03201375 | 热塑板
A03201376 | 低温热塑板
A03201376 | 热塑板
A03201377 | 真空负压固定垫
A03201377 | 固定垫
A03201378 | 负压定位垫
A03201378 | 定位垫
A03201379 | 医用负压固定垫
A03201379 | 固定垫
A03201380 | 真空垫
A03201381 | 放射治疗用患者体位固定袋
A03201381 | 固定袋
A03201382 | 放射治疗托架
A03201382 | 治疗托架
A03201383 | 放射治疗体位固定装置
A03201383 | 固定装置
A03201384 | 放射治疗定位装置
A03201384 | 定位装置
A03201385 | 乳腺放射治疗托架
A03201385 | 治疗托架
A03201386 | 头肩固定架
A03201385 | 固定架
A03201387 | 头颈固定架
A03201387 | 固定架
A03201388 | 乳腺照射固定架
A03201388 | 固定架
A03201389 | 头颅放射治疗定位装置
A03201389 | 定位装置
A03201390 | 放射治疗定位球
A03201390 | 定位球
A032014 | 核医学设备
A032014 | 医学设备
A032015 | 医用射线防护材料和设备
A032015 | 防护设备
A032015 | 防护材料
A032016 | 医用射线监检测设备及用具
A032016 | 检测设备
A032016 | 检测用具
A032017 | 临床检验设备
A032017 | 检测设备
A032017001 | 血型分析仪
A032017001 | 分析仪
A032017002 | 全自动血型分析仪
A032017002 | 分析仪
A032017003 | 全自动配血及血型分析仪
A032017003 | 分析仪
A032017004 | 血型分析用凝胶卡判读仪
A032017004 | 判读仪
A032017005 | 血库系统
A032017006 | 血细胞分析仪
A032017007 | 全自动血细胞分析仪
A032017007 | 血细胞分析仪
A032017008 | 全自动五分类血细胞分析仪
A032017008 | 血细胞分析仪
A032017009 | 全自动三分群血细胞分析仪
A032017009 | 血细胞分析仪
A032017010 | 干式血球计数仪
A032017010 | 血球分析仪
A032017011 | 全自动模块式血液体液分析仪/系统
A032017011 | 血液体液分析仪
A032017011 | 血液体液分析系统
A032017012 | 半自动血细胞分析仪
A032017012 | 血细胞分析仪
A032017013 | 血细胞计数器
A032017014 | T淋巴细胞计数仪（非流式）
A032017015 | 白细胞计数仪
A032017015 | 技术以
A032017016 | 血细胞形态分析仪
A032017016 | 分析仪
A032017017 | 全自动血细胞形态学分析仪
A032017017 | 分析仪
A032017018 | 全自动细胞形态学分析仪
A032017018 | 分析仪
A032017019 | 凝血分析仪
A032017019 | 分析仪
A032017020 | D-二聚体分析仪
A032017020 | 分析仪
A032017021 | 凝血酶原时间检测仪
A032017021 | 检测仪
A032017022 | 活化凝血时间分析仪
A032017022 | 分析仪
A032017023 | 即时凝血分析仪
A032017023 | 分析仪
A032017024 | 全自动凝血因子分析仪
A032017024 | 分析仪
A032017025 | 血凝-纤溶多功能分析仪
A032017025 | 分析仪
A032017026 | 半自动凝血分析仪
A032017026 | 分析仪
A032017027 | 全自动凝血分析仪
A032017027 | 分析仪
A032017028 | ACT监测仪
A032017029 | 活化凝血时间与凝血速率监测仪
A032017029 | 检测仪
A032017030 | 自动凝血计时器
A032017030 | 计时器
A032017031 | 血栓弹力图仪
A032017031 | 弹力图仪
A032017032 | 血小板分析仪
A032017032 | 分析仪
A032017033 | 血小板凝集仪
A032017033 | 凝集仪
A032017034 | 全自动血小板分析仪
A032017034 | 分析仪
A032017035 | 全自动血小板聚集仪
A032017035 | 聚集仪
A032017036 | 血小板功能分析仪
A032017036 | 分析仪
A032017037 | 凝血和血小板功能分析仪
A032017037 | 分析仪
A032017038 | 半自动血小板聚集仪
A032017038 | 聚集仪
A032017039 | 全自动血流变分析仪
A032017039 | 分析仪
A032017040 | 半自动血液流变分析仪
A032017040 | 分析仪
A032017041 | 血液粘度计
A032017042 | 血液流变动态分析仪
A032017042 | 动态分析仪
A032017042 | 分析仪
A032017043 | 红细胞变形仪
A032017044 | 红细胞沉降压积仪
A032017044 | 压积仪
A032017045 | 全自动血沉分析仪
A032017045 | 血沉分析仪
A032017045 | 分析仪
A032017046 | 全自动动态血沉分析仪
A032017046 | 血沉分析仪
A032017046 | 分析仪
A032017047 | 动态血沉压积测试仪
A032017047 | 压积测试仪
A032017048 | 全自动红细胞沉降率测定仪
A032017048 | 红细胞沉降率测定仪
A032017048 | 测定仪
A032017049 | 流式细胞仪
A032017050 | T淋巴细胞计数仪
A032017050 | 细胞计数仪
A032017051 | 全自动生化分析仪
A032017051 | 生化分析仪
A032017052 | 半自动生化分析仪
A032017052 | 生化分析仪
A032017053 | 干式生化分析仪
A032017053 | 生化分析仪
A032017054 | 全自动干式生化分析仪
A032017054 | 生化分析仪
A032017055 | 新生儿总胆红素测定仪
A032017055 | 红素测定仪
A032017056 | 生化分析仪
A032017057 | 氧自由基生化分析仪
A032017057 | 生化分析仪
A032017058 | 肌酐分析仪
A032017059 | 胆红素分析仪
A032017060 | 尿微量白蛋白分析仪
A032017060 | 蛋白分析仪
A032017061 | 血红蛋白干化学分析仪
A032017061 | 化学分析仪
A032017062 | 血红蛋白分析仪
A032017062 | 分析仪
A032017063 | 血糖分析仪
A032017063 | 分析仪
A032017064 | 血糖/尿酸/总胆固醇分析仪
A032017064 | 分析仪
A032017065 | 血糖/总胆固醇分析仪
A032017065 | 分析仪
A032017066 | 血糖血压测试仪
A032017066 | 测试仪
A032017067 | 血糖与血脂监测仪
A032017067 | 检测仪
A032017068 | 血糖血酮仪
A032017069 | 血酮体测试仪
A032017069 | 测试仪
A032017070 | 葡萄糖/乳酸分析仪
A032017070 | 分析仪
A032017071 | 尿酸/血糖分析仪
A032017071 | 分析仪
A032017072 | 血脂/血糖分析仪
A032017072 | 分析仪
A032017073 | 血糖/胆固醇两用检测仪
A032017073 | 检测仪
A032017074 | 血糖/胆固醇/甘油三酯/乳酸分析仪
A032017074 | 分析仪
A032017075 | 血脂分析仪
A032017075 | 分析仪
A032017076 | 电解质分析仪
A032017076 | 分析仪
A032017077 | 半自动电解质分析仪
A032017077 | 分析仪
A032017078 | 钾/钠/氯/钙/pH分析仪
A032017078 | 分析仪
A032017079 | 钾/钠/氯分析仪
A032017079 | 分析仪
A032017080 | 全自动电解质分析仪
A032017080 | 分析仪
A032017081 | 血气分析仪
A032017081 | 分析仪
A032017082 | 血氧分析仪
A032017082 | 分析仪
A032017083 | 全自动血气分析仪
A032017083 | 分析仪
A032017084 | 手持式血液血气分析仪
A032017084 | 分析仪
A032017085 | 全自动血气/电解质分析仪
A032017085 | 分析仪
A032017086 | 全自动血气/电解质和生化分析仪
A032017086 | 分析仪
A032017087 | 血气/血氧/电解质和代谢物测量系统
A032017087 | 测量系统
A032017088 | 血气/电解质分析仪
A032017088 | 分析仪
A032017089 | 二氧化碳电极
A032017090 | 钙电极
A032017091 | 钾电极
A032017092 | pH电离子选择性电极
A032017093 | 锂电极
A032017094 | 参比电极
A032017095 | 氯电极
A032017096 | 钠电极
A032017097 | 葡萄糖/乳酸/尿素电极盒
A032017097 | 电极盒
A032017098 | 葡萄糖电极
A032017099 | 乳酸电极
A032017100 | 氧电极
A032017100 | 氧电极
A032017101 | 血气
A032017102 | 电解质和生化分析仪用电极
A032017102 | 电解质和生化分析仪用电极
A032017103 | 电解质检测电极块
A032017103 | 电极块
A032017104 | 红细胞压积电极
A032017104 | 红细胞压积电极
A032017105 | 葡萄糖/乳酸电极
A032017105 | 葡萄糖/乳酸电极
A032017106 | 电极膜
A032017107 | 全自动酶联免疫分析仪，酶联免疫分析仪
A032017107 | 分析仪
A032017108 | 全自动化学发光免疫分析仪
A032017108 | 分析仪
A032017109 | 全自动电化学发光免疫分析仪
A032017109 | 分析仪
A032017110 | 全自动化学发光测定仪
A032017110 | 测定仪
A032017111 | 化学发光免疫分析仪
A032017111 | 分析仪
A032017112 | 荧光免疫分析仪
A032017112 | 分析仪
A032017113 | 干式荧光免疫分析仪
A032017113 | 分析仪
A032017114 | 时间分辨免疫荧光分析仪
A032017114 | 分析仪
A032017115 | 全自动荧光免疫分析仪
A032017115 | 分析仪
A032017116 | 免疫层析分析仪
A032017116 | 分析仪
A032017117 | 金标免疫层析分析仪
A032017117 | 分析仪
A032017118 | 胶体金免疫层析试条检测仪
A032017118 | 检测仪
A032017119 | 金标斑点法定量读数仪
A032017119 | 读数仪
A032017120 | 心脏标志物检测仪
A032017120 | 检测仪
A032017121 | 金标测试仪
A032017121 | 检测仪
A032017122 | 早孕/排卵试纸阅读仪
A032017122 | 阅读仪
A032017123 | 全自动蛋白印迹仪
A032017123 | 印迹仪
A032017124 | 全自动免疫印迹仪
A032017124 | 印迹仪
A032017125 | 胎儿纤维连接蛋白分析仪
A032017125 | 蛋白分析仪
A032017125 | 分析仪
A032017126 | 过敏源IgE抗体检测仪
A032017126 | 抗体检测仪
A032017126 | 检测仪
A032017127 | 全自动过敏原IgE抗体分析仪
A032017127 | 抗体分析仪
A032017127 | 分析仪
A032017128 | 特定蛋白分析仪
A032017128 | 蛋白分析仪
A032017128 | 分析仪
A032017129 | C反应蛋白分析仪
A032017129 | 蛋白分析仪
A032017129 | 分析仪
A032017130 | 免疫浊度分析仪
A032017130 | 浊度分析仪
A032017130 | 分析仪
A032017131 | 便携式蛋白检测仪
A032017131 | 蛋白检测仪
A032017131 | 检测仪
A032017132 | 散射比浊分析仪
A032017132 | 分析仪
A032017133 | 全自动散射比浊分析仪
A032017133 | 分析仪
A032017134 | 全自动蛋白分析仪
A032017134 | 蛋白分析仪
A032017134 | 分析仪
A032017135 | 全自动化学比浊测定仪
A032017135 | 测定仪
A032017136 | 全自动化学发光酶免分析仪
A032017136 | 分析仪
A032017137 | 多元磁珠荧光酶标分析仪
A032017137 | 分析仪
A032017138 | 全自动双标记荧光阅读仪
A032017138 | 阅读仪
A032017139 | 全自动间接免疫荧光法分析仪
A032017139 | 分析仪
A032017140 | 全自动间接免疫荧光判读系统
A032017140 | 判读系统
A032017141 | 模块化生化免疫分析系统
A032017141 | 分析系统
A032017142 | 全自动生化免疫分析仪
A032017142 | 分析仪
A032017143 | 临床检验系统
A032017143 | 检验系统
A032017144 | 基因测序仪
A032017144 | 测序仪
A032017145 | 基因测序系统
A032017145 | 测序系统
A032017146 | sanger测序仪器
A032017146 | 测序仪器
A032017147 | 核酸扩增检测分析仪
A032017147 | 分析仪
A032017148 | 实时荧光定量PCR分析仪
A032017148 | 分析仪
A032017149 | 全自动PCR分析系统
A032017149 | 分析系统
A032017150 | 全自动荧光PCR分析仪
A032017150 | 分析仪
A032017151 | 全自动核酸检测分析系统
A032017151 | 分析系统
A032017152 | 实时定量PCR仪
A032017153 | 恒温核酸扩增分析仪
A032017152 | 分析仪
A032017154 | 基因扩增仪
A032017154 | 扩增仪
A032017155 | 基因扩增热循环仪
A032017155 | 扩增仪
A032017156 | PCR扩增仪
A032017156 | 扩增仪
A032017157 | 恒温核酸扩增仪
A032017157 | 扩增仪
A032017158 | 基因测序文库制备仪
A032017158 | 制备仪
A032017159 | 核酸分子杂交仪
A032017159 | 杂交仪
A032017160 | 全自动核酸分子杂交仪
A032017160 | 杂交仪
A032017161 | 恒温杂交仪
A032017161 | 杂交仪
A032017162 | 微生物比浊仪
A032017162 | 比浊仪
A032017163 | 比浊仪
A032017164 | 电子比浊仪
A032017163 | 比浊仪
A032017164 | 浊度计
A032017166 | 微生物培养监测仪
A032017166 | 监测仪
A032017167 | 血液微生物培养监测仪
A032017167 | 监测仪
A032017168 | 微生物药敏培养监测仪
A032017168 | 监测仪
A032017169 | 分枝杆菌培养监测药敏分析仪
A032017169 | 监测药敏分析仪
A032017168 | 分析仪
A032017170 | 分枝杆菌培养监测仪
A032017170 | 监测仪
A032017171 | 微生物鉴定仪
A032017171 | 鉴定仪
A032017172 | 微生物质谱鉴定仪
A032017172 | 鉴定仪
A032017173 | 微生物鉴定药敏分析仪
A032017173 | 药敏分析仪
A032017173 | 分析仪
A032017174 | 微生物药敏分析仪
A032017174 | 分析仪
A032017175 | 细菌内毒素检测仪
A032017175 | 检测仪
A032017176 | 细菌内毒素/真菌葡聚糖检测仪
A032017176 | 检测仪
A032017177 | 幽门螺旋杆菌检测仪
A032017177 | 检测仪
A032017178 | 碳13呼气质谱仪
A032017178 | 质谱仪
A032017179 | 碳13红外光谱仪
A032017179 | 光谱仪
A032017180 | 碳13呼气分析仪
A032017180 | 分析仪
A032017181 | 呼气试验测试仪
A032017181 | 测试仪
A032017182 | 生物显微镜
A032017183 | 超倍生物显微系统
A032017184 | 倒置生物显微镜
A032017184 | 生物显微镜
A032017185 | 正置生物显微镜
A032017185 | 生物显微镜
A032017186 | 数码生物显微镜
A032017186 | 生物显微镜
A032017187 | 光学生物显微镜
A032017187 | 生物显微镜
A032017188 | LED生物显微镜
A032017188 | 生物显微镜
A032017189 | 荧光生物显微镜
A032017189 | 生物显微镜
A032017190 | 病理切片扫描仪
A032017190 | 扫描仪
A032017191 | 显微镜扫描系统
A032017191 | 扫描系统
A032017192 | 显微影像分析仪
A032017192 | 分析仪
A032017193 | 玻片扫描分析影像系统
A032017193 | 分析影像系统
A032017194 | 全自动染色体显微图像扫描系统
A032017194 | 图像扫描系统
A032017195 | 细胞医学图像分析系统
A032017195 | 图像分析系统
A032017196 | 医学显微图像分析系统
A032017196 | 图像分析系统
A032017197 | 自动扫描显微镜和图像分析系统
A032017197 | 图像分析系统
A032017198 | 放射免疫分析仪
A032017198 | 免疫分析仪
A032017199 | 放射免疫计数器
A032017199 | 免疫计数器
A032017199 | 计数器
A032017200 | 放射免疫γ计数器
A032017200 | 免疫计数器
A032017200 | 计数器
A032017201 | 液体闪烁计数器
A032017201 | 计数器
A032017202 | 放射性层析扫描仪
A032017202 | 层析扫描仪
A032017203 | 尿液分析仪
A032017203 | 分析仪
A032017204 | 全自动尿液分析仪
A032017204 | 尿液分析仪
A032017204 | 分析仪
A032017205 | 干化学尿液分析仪
A032017205 | 尿液分析仪
A032017205 | 分析仪
A032017206 | 全自动干化学尿液分析仪
A032017206 | 尿液分析仪
A032017206 | 分析仪
A032017207 | 便携式尿液分析仪
A032017207 | 尿液分析仪
A032017207 | 分析仪
A032017208 | 半自动尿液分析仪
A032017208 | 尿液分析仪
A032017208 | 分析仪
A032017209 | 尿糖计
A032017210 | 尿液有形成分分析仪
A032017210 | 成分分析仪
A032017210 | 分析仪
A032017211 | 全自动尿液有形成分分析仪
A032017211 | 形成分析仪
A032017211 | 分析仪
A032017212 | 全自动尿液分析系统
A032017212 | 分析系统
A032017213 | 便潜血分析仪
A032017213 | 分析仪
A032017214 | 粪便分析仪
A032017214 | 分析仪
A032017215 | 粪便常规分析仪
A032017215 | 粪便分析仪
A032017216 | 全自动粪便分析仪
A032017216 | 粪便分析仪
A032017217 | 精子分析仪
A032017217 | 粪便分析仪
A032017218 | 精子质量分析仪
A032017218 | 粪便分析仪
A032017219 | 精子采集分析仪
A032017219 | 粪便分析仪
A032017220 | 精子自动检测分析仪
A032017220 | 检测分析仪
A032017220 | 分析仪
A032017221 | 生殖道分泌物分析仪
A032017221 | 分析仪
A032017222 | 阴道分泌物检测仪
A032017222 | 检测仪
A032017223 | 体液分析仪
A032017223 | 分析仪
A032017224 | 体液形态学分析仪
A032017224 | 分析仪
A032017225 | 白带分析仪
A032017225 | 分析仪
A032017226 | 流式点阵仪
A032017226 | 点阵仪
A032017227 | 全自动流式点阵发光免疫分析仪
A032017227 | 分析仪
A032017228 | 微量元素分析仪
A032017228 | 分析仪
A032017229 | 血液铅镉分析仪
A032017229 | 分析仪
A032017230 | 血液五元素分析仪
A032017230 | 分析仪
A032017231 | 医用原子吸收光谱仪
A032017232 | 三重四极杆质谱仪
A032017233 | 液相色谱串联质谱系统
A032017234 | 质谱仪
A032017235 | 糖化血红蛋白分析仪
A032017235 | 分析仪
A032017236 | 全自动糖化血红蛋白分析仪
A032017236 | 分析仪
A032017237 | 变异血红蛋白分析仪
A032017237 | 分析仪
A032017238 | 液相色谱分析仪
A032017238 | 分析仪
A032017239 | 糖化血红蛋白层析柱
A032017239 | 层析柱
A032017240 | 层析柱
A032017241 | 色谱柱
A032017242 | 全自动冰点渗透压计
A032017242 | 渗透压计
A032017243 | 冰点渗透压测定仪
A032017243 | 测定仪
A032017244 | 胶体渗透压测定仪
A032017244 | 测定仪
A032017245 | 循环肿瘤细胞分析仪
A032017245 | 分析仪
A032017246 | 生物免疫层析芯片检测仪
A032017246 | 测定仪
A032017247 | 生物芯片反应仪
A032017247 | 反应仪
A032017248 | 压电蛋白芯片分析仪
A032017248 | 分析仪
A032017249 | 人乳头瘤病毒（HPV）分型基因芯片检测阅读系统
A032017249 | 阅读系统
A032017250 | 生物芯片阅读仪
A032017250 | 阅读仪
A032017251 | 微阵列芯片检测仪
A032017251 | 检测仪
A032017252 | 微阵列芯片扫描仪
A032017252 | 扫描仪
A032017253 | 基因芯片阅读仪
A032017253 | 阅读仪
A032017254 | 基因杂交信号扩大仪
A032017254 | 信号扩大仪
A032017254 | 扩大仪
A032017255 | 全自动电泳仪
A032017255 | 电泳仪
A032017256 | 电泳仪
A032017257 | 电泳装置
A032017258 | 全自动毛细管电泳仪
A032017258 | 电泳仪
A032017259 | 电泳凝胶板
A032017260 | 全自动琼脂糖电泳仪
A032017260 | 电泳仪
A032017261 | 电泳槽
A032017262 | 琼脂糖凝胶电泳装置
A032017262 | 电泳装置
A032017263 | 阴/阳极缓冲液槽
A032017263 | 缓冲液槽
A032017264 | 动脉血气针
A032017265 | 一次性使用动静脉血样采集针
A032017265 | 采集针
A032017266 | 一次性使用真空动静脉采血针
A032017266 | 采血针
A032017267 | 一次性使用真空动静脉采血器
A032017267 | 采血器
A032017268 | 血样采集连接头
A032017269 | 一次性使用末梢采血针
A032017269 | 采血针
A032017270 | 一次性使用末梢采血器
A032017270 | 采血器
A032017271 | 采血笔
A032017272 | 一次性使用真空采血管
A032017272 | 采血管
A032017273 | 一次性使用真空静脉采血管
A032017273 | 采血管
A032017274 | 一次性使用真空静脉血样采集容器
A032017274 | 血样采集容器
A032017275 | 一次性使用静脉血样采集容器
A032017275 | 血样采集容器
A032017276 | 一次性使用非真空采血管
A032017276 | 采血管
A032017277 | 一次性使用微量无菌采血管
A032017277 | 采血管
A032017278 | 一次性毛细管微量采血管
A032017278 | 采血管
A032017279 | 一次性使用末梢采血管
A032017279 | 采血管
A032017280 | 一次性使用末梢血样采集容器
A032017280 | 采血容器
A032017281 | 新生儿血液采集卡
A032017281 | 血液采集卡
A032017282 | 隐血珠
A032017283 | 一次性使用隐血采样胶囊
A032017283 | 隐血采样胶囊
A032017283 | 采样胶囊
A032017284 | 无菌样本采样拭子
A032017284 | 采样拭子
A032017285 | 一次性使用无菌微生物拭子
A032017285 | 无菌微生物拭子
A032017285 | 微生物拭子
A032017285 | 拭子
A032017286 | 一次性使用无菌采样拭子
A032017286 | 无菌采样拭子
A032017286 | 采样拭子
A032017286 | 拭子
A032017287 | 病毒采样盒
A032017288 | 病毒血清采样储藏管
A032017288 | 采样储藏管
A032017289 | 集菌培养容器
A032017289 | 培养容器
A032017290 | 粪便标本采集保存管
A032017290 | 标本采集保存管
A032017291 | 一次性使用病毒采样管
A032017291 | 病毒采样管
A032017291 | 采样管
A032017292 | 一次性使用采样器
A032017292 | 采样器
A032017293 | 一次性使用病变细胞采集器
A032017293 | 采集器
A032017294 | 一次性使用取样器
A032017294 | 取样器
A032017295 | 激光采血仪
A032017295 | 采血仪
A032017296 | 足跟采血器
A032017296 | 采血器
A032017297 | 涂片机
A032017298 | 细胞离心涂片机
A032017298 | 涂片机
A032017299 | 全自动染色机
A032017299 | 染色机
A032017300 | 全自动推片染色机
A032017300 | 染色机
A032017301 | 染色机
A032017302 | 轮转式切片机
A032017302 | 切片机
A032017303 | 平推式切片机
A032017303 | 切片机
A032017304 | 振动式切片机
A032017304 | 切片机
A032017305 | 冷冻切片机
A032017305 | 切片机
A032017306 | 液基薄层细胞制片机
A032017306 | 制片机
A032017307 | 组织脱水机
A032017307 | 脱水机
A032017308 | 半封闭组织脱水机
A032017308 | 脱水机
A032017309 | 微波组织脱水机
A032017309 | 脱水机
A032017310 | 包埋机
A032017311 | 包埋机热台
A032017312 | 包埋机冷台
A032017313 | 细胞离心涂片机
A032017313 | 涂片机
A032017314 | 液基超薄层细胞自动涂片机
A032017314 | 涂片机
A032017315 | 全自动免疫组化染色机
A032017315 | 染色机
A032017316 | 全自动特殊染色机
A032017316 | 染色机
A032017317 | 全自动单独滴染染色机
A032017317 | 染色机
A032017318 | 全自动免疫组化独立控温单独滴染染色机
A032017318 | 染色机
A032017319 | 全自动单独滴染HE染色机
A032017319 | 染色机
A032017320 | 革兰喷洒式染色机
A032017320 | 染色机
A032017321 | 抗酸浸渍染色机
A032017321 | 染色机
A032017322 | 线性染色机
A032017322 | 染色机
A032017323 | 抗原修复仪
A032017323 | 修复仪
A032017324 | 全自动抗原修复仪
A032017324 | 抗原修复仪
A032017324 | 修复仪
A032017325 | 抗原热修复仪
A032017325 | 抗原修复仪
A032017325 | 修复仪
A032017326 | 全自动玻片处理系统
A032017327 | 全自动脱蜡抗原修复仪
A032017327 | 修复仪
A032017328 | 细胞过滤器
A032017328 | 过滤器
A032017329 | 裂解仪
A032017330 | 裂解洗脱仪
A032017330 | 洗脱仪
A032017331 | 大容量高速台式离心机
A032017331 | 台式离心机
A032017332 | 大容量低速台式离心机
A032017332 | 台式离心机
A032017333 | 大容量超速台式离心机
A032017333 | 台式离心机
A032017334 | 微量高速台式离心机
A032017334 | 台式离心机
A032017335 | 微量低速台式离心机
A032017335 | 台式离心机
A032017336 | 大容量高速离心机
A032017336 | 高速离心机
A032017337 | 大容量低速离心机
A032017337 | 低速离心机
A032017338 | 微量高速离心机
A032017338 | 高速离心机
A032017338 | 高速离心机
A032017339 | 微量低速台式离心机
A032017339 | 低速台式离心机
A032017339 | 台式离心机
A032017340 | 微量超速台式离心机
A032017340 | 超速台式离心机
A032017340 | 台式离心机
A032017341 | 超速台式离心机
A032017341 | 台式离心机
A032017342 | 低速台式离心机
A032017342 | 台式离心机
A032017343 | 高速台式离心机
A032017343 | 台式离心机
A032017344 | 超速离心机
A032017344 | 离心机
A032017345 | 低速离心机
A032017345 | 离心机
A032017346 | 大容量高速台式冷冻离心机
A032017346 | 高速台式冷冻离心机
A032017346 | 台式冷冻离心机
A032017346 | 冷冻离心机
A032017346 | 离心机
A032017347 | 大容量低速台式冷冻离心机
A032017347 | 低速台式冷冻离心机
A032017347 | 台式冷冻离心机
A032017347 | 冷冻离心机
A032017347 | 离心机
A032017348 | 大容量超速台式冷冻离心机
A032017348 | 超速台式冷冻离心机
A032017348 | 台式冷冻离心机
A032017348 | 冷冻离心机
A032017348 | 离心机
A032017349 | 微量高速台式冷冻离心机
A032017349 | 高速台式冷冻离心机
A032017349 | 台式冷冻离心机
A032017349 | 冷冻离心机
A032017349 | 离心机
A032017350 | 微量低速台式冷冻离心机
A032017350 | 低速台式冷冻离心机
A032017350 | 台式冷冻离心机
A032017350 | 冷冻离心机
A032017350 | 离心机
A032017351 | 微量超速台式冷冻离心机
A032017351 | 超速台式冷冻离心机
A032017351 | 台式冷冻离心机
A032017351 | 冷冻离心机
A032017351 | 离心机
A032017352 | 大容量高速冷冻离心机
A032017352 | 高速冷冻离心机
A032017352 | 冷冻离心机
A032017352 | 离心机
A032017355 | 微量高速冷冻离心机
A032017355 | 高速冷冻离心机
A032017355 | 冷冻离心机
A032017355 | 离心机
A032017356 | 微量低速台式冷冻离心机
A032017356 | 台式冷冻离心机
A032017356 | 低速台式冷冻离心机
A032017356 | 冷冻离心机
A032017356 | 离心机
A032017357 | 微量超速台式冷冻离心机
A032017357 | 超速台式冷冻离心机
A032017357 | 台式冷冻离心机
A032017357 | 冷冻离心机
A032017357 | 离心机
A032017358 | 超速台式冷冻离心机
A032017358 | 台式冷冻离心机
A032017358 | 冷冻离心机
A032017358 | 离心机
A032017359 | 低速台式冷冻离心机
A032017359 | 台式冷冻离心机
A032017359 | 冷冻离心机
A032017359 | 离心机
A032017360 | 高速台式冷冻离心机
A032017360 | 台式冷冻离心机
A032017360 | 冷冻离心机
A032017360 | 离心机
A032017361 | 超速冷冻离心机
A032017361 | 冷冻离心机
A032017361 | 离心机
A032017362 | 低速冷冻离心机
A032017362 | 冷冻离心机
A032017362 | 离心机
A032017363 | 高速冷冻离心机
A032017363 | 冷冻离心机
A032017363 | 离心机
A032017364 | 血型卡离心机
A032017364 | 离心机
A032017365 | 细胞洗涤离心机
A032017365 | 洗涤离心机
A032017365 | 离心机
A032017366 | 微孔板离心机
A032017366 | 离心机
A032017367 | 核酸提取仪
A032017367 | 提取仪
A032017368 | 全自动核酸提取仪
A032017368 | 核酸提取仪
A032017369 | 全自动核酸纯化仪
A032017369 | 核酸纯化仪
A032017370 | 全自动核酸提取纯化仪
A032017370 | 核酸提取纯化仪
A032017370 | 纯化仪
A032017371 | 二氧化碳培养箱
A032017371 | 培养箱
A032017372 | 恒温培养箱
A032017373 | 生化培养箱
A032017374 | 培养箱
A032017375 | 血小板振荡器及恒温箱系统
A032017375 | 振荡器及恒温箱系统
A032017376 | 血小板恒温保存箱
A032017376 | 恒温保存箱
A032017377 | 厌氧培养箱
A032017377 | 培养箱
A032017378 | 厌氧培养装置
A032017378 | 培养装置
A032017379 | 试剂卡孵育器
A032017379 | 孵育器
A032017380 | 振荡孵育器
A032017380 | 孵育器
A032017381 | 血小板振荡器
A032017381 | 振荡器
A032017382 | 半自动洗板机
A032017382 | 洗板机
A032017383 | 去血片洗板机
A032017383 | 洗板机
A032017384 | 全自动洗板机
A032017384 | 洗板机
A032017385 | 全自动酶标洗板机
A032017385 | 酶标洗板机
A032017385 | 洗板机
A032017386 | 全自动微孔洗板机
A032017386 | 微孔洗板机
A032017387 | 洗板机
A032017388 | 血细胞计数板
A032017388 | 计数板
A032017389 | 细胞计数板
A032017389 | 计数板
A032017390 | 尿沉渣计数板
A032017390 | 计数板
A032017391 | 血沉管
A032017392 | 自动加样系统
A032017393 | 医用血液冷藏箱
A032017393 | 血液冷藏箱
A032017393 | 冷藏箱
A032017394 | 医用开放式血液冷藏周转箱
A032017394 | 开放式血液冷藏周转箱
A032017394 | 血液冷藏周转箱
A032017394 | 冷藏周转箱
A032017395 | 医用血浆速冻机
A032017395 | 血浆速冻机
A032017396 | 医用冷藏箱
A032017396 | 冷藏箱
A032017397 | 医用冷冻箱
A032017397 | 冷冻箱
A032017398 | 医用冷藏冷冻箱
A032017398 | 冷藏冷冻箱
A032017399 | 医用超低温冷冻箱
A032017399 | 超低温冷冻箱
A032017400 | 医用液氮储存系统
A032017400 | 液氮储存系统
A032017401 | 样品前处理系统
A032017402 | 样品检查自动化系统
A032017403 | 全自动样品处理系统
A032017403 | 处理系统
A032017403 | 样品处理系统
A032017404 | 样品后处理系统
A032017404 | 后处理系统
A032017405 | 分杯处理系统
A032017406 | 样本处理及孵育系统
A032017407 | 微生物样本前处理系统
A032017407 | 前处理系统
A032017408 | 粪便分析前处理仪
A032017408 | 前处理仪
A032017409 | 细胞分选仪
A032017409 | 分选仪
A032017410 | Ⅱ级生物安全柜
A032017411 | 生物安全柜
A032017412 | 洁净工作台
A032018 | 药房设备及器具
A032019 | 体外循环设备
A032019 | 循环设备
A032019001 | 离心式血液成分分离设备
A032019001 | 血液成分分离设备
A032019002 | 单采血浆机
A032019003 | 血浆分离机
A032019004 | 血浆采集机
A032019005 | 自体血液回收机
A032019005 | 血液回收机
A032019006 | 自体血液回收分离机
A032019006 | 血液回收分离机
A032019007 | 自体血液回输系统
A032019007 | 血液回输系统
A032019008 | 冰冻红细胞洗涤机
A032019008 | 洗涤机
A032019009 | 加甘油去甘油红细胞处理系统
A032019009 | 红细胞处理系统
A032019010 | 血液辐照仪
A032019011 | 血液辐照器
A032019012 | 医用辐照系统
A032019013 | 病毒灭活设备
A032019014 | 血液融化箱
A032019015 | 血浆融化箱
A032019016 | 冰冻血浆解冻箱
A032019016 | 血浆解冻箱
A032019017 | 冷冻血浆干式解冻仪
A032019017 | 干式解冻仪
A032019018 | 一次性使用血袋
A032019018 | 血袋
A032019019 | 一次性使用血液成分收集袋
A032019019 | 血液成分收集袋
A032019020 | 一次性使用血浆袋
A032019020 | 血浆袋
A032019021 | 一次性使用脐血处理袋
A032019021 | 脐血处理袋
A032019022 | 一次性使用紫外线透疗血液容器
A032019022 | 紫外线透疗血液容器
A032019023 | 一次性使用离心杯式血液成分分离器
A032019023 | 离心杯式血液成分分离器
A032019023 | 血液成分分离器
A032019024 | 一次性使用离心袋式血液成分分离器
A032019024 | 离心袋式血液成分分离器
A032019024 | 血液成分分离器
A032019025 | 一次性使用血液成分分离器
A032019025 | 血液成分分离器
A032019026 | 一次性使用血浆分离器
A032019026 | 血浆分离器
A032019027 | 一次性使用血小板分离器
A032019027 | 血小板分离器
A032019028 | 一次性使用动静脉瘘穿刺针
A032019028 | 动静脉瘘穿刺针
A032019028 | 穿刺针
A032019029 | 一次性使用机用采血器
A032019029 | 机用采血器
A032019029 | 采血器
A032019030 | 一次性使用动静脉穿刺针
A032019030 | 动静脉穿刺针
A032019030 | 穿刺针
A032019031 | 一次性使用透析用留置针
A032019031 | 透析用留置针
A032019031 | 留置针
A032019032 | 一次性使用输血器
A032019032 | 输血器
A032019033 | 一次性使用去白细胞输血器
A032019033 | 去白细胞输血器
A032019033 | 输血器
A032019034 | 一次性使用泵用输血器
A032019034 | 泵用输血器
A032019035 | 一次性使用自体血液回收器
A032019035 | 自体血液回收器
A032019035 | 血液回收器
A032019036 | 一次性使用自体血回输机耗材
A032019036 | 自体血回输机耗材
A032019036 | 回输机耗材
A032019037 | 一次性使用血液收集过滤装置
A032019037 | 血液收集过滤装置
A032019037 | 过滤装置
A032019038 | 一次性使用血浆管路
A032019038 | 血浆管路
A032019039 | 一次性使用冰冻红细胞洗涤机用管路
A032019039 | 冰冻红细胞洗涤机用管路
A032019039 | 洗涤机用管路
A032019040 | 一次性使用富血小板血浆制备器
A032019040 | 富血小板血浆制备器
A032019040 | 血浆制备器
A032019040 | 制备器
A032019041 | 血液透析设备
A032019041 | 透析设备
A032019042 | 血透析滤过设备
A032019042 | 滤过设备
A032019043 | 连续性血液净化设备
A032019043 | 血液净化设备
A032019043 | 净化设备
A032019044 | 连续性血液超滤设备
A032019044 | 血液超滤设备
A032019044 | 超滤设备
A032019045 | 连续性血液滤过设备
A032019045 | 血液滤过设备
A032019045 | 滤过设备
A032019046 | 连续性血浆置换设备
A032019046 | 血浆置换设备
A032019046 | 置换设备
A032019047 | 血液灌流机
A032019047 | 灌流机
A032019048 | 人工肝设备
A032019049 | 人工肝分子吸附循环设备
A032019049 | 吸附循环设备
A032019050 | 血液净化辅助血泵
A032019050 | 净化辅助血泵
A032019051 | 血液透析用血流监测系统
A032019051 | 监测系统
A032019052 | 血液透析机用水处理设备
A032019052 | 处理设备
A032019053 | 血液透析器复用机
A032019053 | 复用机
A032019054 | 电动透析椅
A032019054 | 透析椅
A032019055 | 手动透析椅
A032019055 | 透析椅
A032019056 | 腹膜透析机
A032019056 | 透析机
A032019057 | 腹透液袋加温仪
A032019057 | 加温仪
A032019058 | 肝素体外诱导血脂分离机
A032019058 | 血脂分离机
A032019059 | 一次性使用中空纤维血液透析器
A032019059 | 中空纤维血液透析器
A032019059 | 血液透析器
A032019060 | 一次性使用中空纤维血液透析滤过器
A032019060 | 中空纤维血液透析滤过器
A032019060 | 血液透析滤过器
A032019061 | 一次性使用中空纤维血液滤过器
A032019061 | 中空纤维血液滤过器
A032019061 | 血液滤过器
A032019062 | 一次性使用高通量透析器
A032019062 | 高通量透析器
A032019063 | 一次性使用血液净化体外循环血路
A032019063 | 血液净化体外循环血路
A032019064 | 一次性使用连续性血液净化管路
A032019064 | 连续性血液净化管路
A032019064 | 血液净化管路
A032019065 | 一次性使用血液透析浓缩物
A032019065 | 血液透析浓缩物
A032019066 | 一次性使用血液透析干粉
A032019066 | 血液透析干粉
A032019067 | 一次性使用血液透析浓缩液
A032019067 | 血液透析浓缩液
A032019068 | 一次性使用血液灌流器
A032019068 | 血液灌流器
A032019069 | 一次性使用选择性血浆成分吸附器
A032019069 | 选择性血浆成分吸附器
A032019069 | 血浆成分吸附器
A032019070 | 一次性使用吸附性血液净化器
A032019070 | 吸附性血液净化器
A032019070 | 血液净化器
A032019071 | 一次性使用阴离子树脂血浆吸附柱
A032019071 | 阴离子树脂血浆吸附柱
A032019071 | 血浆吸附柱
A032019072 | 一次性使用血浆胆红素吸附器
A032019072 | 血浆胆红素吸附器
A032019072 | 吸附器
A032019073 | 一次性使用体外血浆脂类吸附过滤器
A032019073 | 体外血浆脂类吸附过滤器
A032019073 | 吸附过滤器
A032019074 | 一次性使用DNA免疫吸附柱
A032019074 | DNA免疫吸附柱
A032019075 | 一次性使用蛋白A免疫吸附柱
A032019075 | 蛋白A免疫吸附柱
A032019075 | 吸附柱
A032019076 | 一次性使用中空纤维血浆分离器
A032019076 | 中空纤维血浆分离器
A032019076 | 血浆分离器
A032019077 | 一次性使用膜型血浆分离器
A032019077 | 膜型血浆分离器
A032019078 | 一次性使用中空纤维血浆成分分离器
A032019078 | 中空纤维血浆成分分离器
A032019078 | 血浆成分分离器
A032019079 | 一次性使用膜型血浆成分分离器
A032019079 | 膜型血浆成分分离器
A032019080 | 透析液过滤器
A032019081 | 透析液超滤器
A032019082 | 一次性使用血液透析导管套件
A032019082 | 血液透析导管套件
A032019082 | 导管套件
A032019083 | 一次性使用血液透析用中心静脉导管套件
A032019083 | 中心静脉导管套件
A032019083 | 导管套件
A032019084 | 一次性使用血透用单针双腔导管套件
A032019084 | 血透用单针双腔导管套件
A032019085 | 一次性使用血浆置换用管路
A032019085 | 血浆置换用管路
A032019086 | 透析机消毒液
A032019087 | 柠檬酸消毒液
A032019088 | 一次性使用补液管路
A032019088 | 补液管路
A032019089 | 一次性使用置换液管
A032019089 | 置换液管
A032019090 | 一次性使用碘液微型盖
A032019090 | 碘液微型盖
A032019091 | 一次性使用碘液保护帽
A032019091 | 碘液保护帽
A032019092 | 一次性使用腹膜透析导管
A032019092 | 腹膜透析导管
A032019093 | 一次性使用腹膜透析外接短管
A032019093 | 腹膜透析外接短管
A032019093 | 外接短管
A032019094 | 一次性使用腹膜透析螺旋帽钛接头
A032019094 | 腹膜透析螺旋帽钛接头
A032019094 | 螺旋帽钛接头
A032019095 | 一次性使用腹膜透析接头
A032019095 | 腹膜透析接头
A032019096 | 一次性使用腹透管钛接头
A032019096 | 腹透管钛接头
A032019097 | 一次性使用腹膜透析引流器
A032019097 | 腹膜透析引流器
A032019097 | 引流器
A032019098 | 一次性使用腹膜透析探针
A032019098 | 腹膜透析探针
A032019098 | 透析探针
A032019099 | 一次性使用腹膜透析机管路
A032019099 | 腹膜透析机管路
A032019099 | 透析机管路
A032019100 | 腹透管路夹
A032019100 | 管路夹
A032019101 | 血脂分离液
A032019101 | 分离液
A032019102 | 血脂分离管路及肝素吸附器
A032019103 | 心肺转流系统用滚压式血泵
A032019103 | 滚压式血泵
A032019103 | 血泵
A032019104 | 心肺转流系统用离心泵
A032019104 | 离心泵
A032019105 | 体外循环连续血气监测系统
A032019105 | 血气监测系统
A032019106 | 体外循环监视仪
A032019106 | 监视仪
A032019107 | 心肺转流系统用热交换水箱
A032019107 | 热交换水箱
A032019108 | 体外心肺支持辅助系统
A032019108 | 辅助系统
A032019109 | 体外心肺支持用升温仪
A032019109 | 升温仪
A032019110 | 一次性使用中空纤维氧合器
A032019110 | 中空纤维氧合器
A032019110 | 氧合器
A032019111 | 一次性使用鼓泡式氧合器
A032019111 | 鼓泡式氧合器
A032019111 | 氧合器
A032019112 | 一次性使用集成式膜式氧合器
A032019112 | 集成式膜式氧合器
A032019112 | 膜式氧合器
A032019112 | 氧合器
A032019113 | 一次性使用贮血滤血器
A032019113 | 贮血滤血器
A032019113 | 滤血器
A032019114 | 一次性使用心内血液回收器
A032019114 | 心内血液回收器
A032019114 | 回收器
A032019115 | 一次性使用心肺转流系统动脉管路血液过滤器
A032019115 | 心肺转流系统动脉管路血液过滤器
A032019115 | 血液过滤器
A032019116 | 一次性使用动脉过滤器
A032019116 | 动脉过滤器
A032019116 | 过滤器
A032019117 | 一次性使用血液微栓过滤器
A032019117 | 血液微栓过滤器
A032019117 | 过滤器
A032019118 | 一次性使用血液浓缩器
A032019118 | 血液浓缩器
A032019118 | 浓缩器
A032019119 | 一次性使用超滤器
A032019119 | 超滤器
A032019120 | 一次性使用心脏停跳液灌注器
A032019120 | 心脏停跳液灌注器
A032019120 | 液灌注器
A032019121 | 一次性使用心脏停跳液灌注用变温器
A032019121 | 心脏停跳液灌注用变温器
A032019121 | 液灌注用变温器
A032019121 | 变温器
A032019122 | 一次性使用心肌停跳液热交换器
A032019122 | 心肌停跳液热交换器
A032019122 | 液热交换器
A032019123 | 一次性使用心肌保护液灌注装置
A032019123 | 心肌保护液灌注装置
A032019123 | 液灌注装置
A032019124 | 一次性使用心脏停跳液灌注管
A032019124 | 心脏停跳液灌注管
A032019124 | 液灌注管
A032019125 | 一次性使用人工心肺机体外循环管道
A032019125 | 人工心肺机体外循环管道
A032019125 | 循环管道
A032019126 | 一次性使用颈动脉转流管
A032019126 | 颈动脉转流管
A032019126 | 转流管
A032019127 | 一次性使用体外循环用配套血管路
A032019127 | 体外循环用配套血管路
A032019127 | 血管路
A032019128 | 一次性使用主动脉灌注插管
A032019128 | 主动脉灌注插管
A032019128 | 注插管
A032019129 | 一次性使用静脉插管
A032019129 | 静脉插管
A032019130 | 一次性使用动脉插管
A032019130 | 动脉插管
A032019131 | 一次性使用灌注管
A032019131 | 灌注管
A032019132 | 一次性使用体外循环导管插管
A032019132 | 体外循环导管插管
A032019132 | 导管插管
A032019133 | 一次性使用左心吸引头
A032019133 | 左心吸引头
A032019133 | 吸引头
A032019134 | 一次性使用右心吸引头
A032019134 | 右心吸引头
A032019134 | 吸引头
A032019135 | 一次性使用心肺转流系统用离心泵泵头
A032019135 | 心肺转流系统用离心泵泵头
A032019135 | 离心泵泵头
A032019136 | 心脏停跳液
A032019137 | 心脏停搏液
A032019138 | 心肌保护停跳液
A032019138 | 停跳液
A032019139 | 腹水超滤浓缩回输设备
A032019139 | 超滤浓缩回输设备
A032019139 | 回输设备
A032020 | 人工脏器及功能辅助装置
A032021 | 假肢装置及材料
A032022 | 手术急救设备及器具
A03202201 | 呼吸、麻醉和急救器械
A03202201001 | 治疗呼吸机
A03202201002 | 呼吸机
A03202201003 | 急救呼吸机
A03202201004 | 院外转运呼吸机
A03202201004 | 转运呼吸机
A03202201004 | 呼吸机
A03202201005 | 急救和转运呼吸机
A03202201006 | 高频喷射呼吸机
A03202201007 | 高频振荡呼吸机
A03202201008 | 呼吸机
A03202201009 | 家用呼吸机
A03202201010 | 家用呼吸支持设备
A03202201010 | 呼吸支持设备
A03202201011 | 家用无创呼吸机
A03202201011 | 呼吸机
A03202201012 | 无创呼吸机
A03202201013 | 持续正压呼吸机
A03202201014 | 持续正压通气机
A03202201015 | 睡眠呼吸机
A03202201016 | 睡眠无创呼吸机
A03202201017 | 持续正压呼吸机
A03202201017 | 正压呼吸机
A03202201018 | 双水平无创呼吸机
A03202201018 | 无创呼吸机
A03202201019 | 正压通气治疗机
A03202201019 | 治疗机
A03202201020 | 麻醉机
A03202201021 | 麻醉系统
A03202201022 | 便携式麻醉机
A03202201023 | 麻醉工作站
A03202201024 | 一次性使用麻醉用针
A03202201024 | 麻醉用针
A03202201025 | 吸入氧化亚氮（笑气）镇痛装置
A03202201025 | 镇痛装置
A03202201026 | 手动体外除颤器
A03202201026 | 除颤器
A03202201027 | 半自动体外除颤器
A03202201027 | 体外除颤器
A03202201028 | 自动体外除颤器
A03202201029 | 婴儿培养箱
A03202201029 | 培养箱
A03202201030 | 婴儿转运培养箱
A03202201030 | 转运培养箱
A03202201031 | 婴儿辐射保暖台
A03202201031 | 辐射保暖台
A03202201032 | 心肺复苏器
A03202201033 | 胸外按压装置
A03202201034 | 便携式氧气呼吸器
A03202201034 | 氧气呼吸器
A03202201035 | 简易呼吸器
A03202201036 | 人工复苏器
A03202201037 | 人工呼吸器
A03202201038 | 一次性使用简易呼吸器
A03202201038 | 简易呼吸器
A03202201039 | 一次性使用人工复苏器
A03202201039 | 人工复苏器
A03202201040 | 气动急救复苏器
A03202201040 | 复苏器
A03202201041 | 婴儿复苏器
A03202201042 | 医用分子筛制氧系统
A03202201042 | 分子筛制氧系统
A03202201042 | 制氧系统
A03202201043 | 医用中心制氧系统
A03202201043 | 制氧系统
A03202201044 | 医用氧气浓缩器供气系统
A03202201044 | 氧气浓缩器供气系统
A03202201044 | 供气系统
A03202201045 | 医用分子筛制氧机
A03202201045 | 分子筛制氧机
A03202201045 | 筛制氧机
A03202201046 | 家用分子筛制氧机
A03202201046 | 筛制氧机
A03202201047 | 小型医用制氧机
A03202201047 | 制氧机
A03202201048 | 便携式制氧机
A03202201048 | 制氧机
A03202201049 | 医用氧气浓缩器
A03202201049 | 氧气浓缩器
A03202201049 | 浓缩器
A03202201050 | 医用膜分离制氧系统
A03202201050 | 分离制氧系统
A03202201050 | 制氧系统
A03202201051 | 医用中心制氧系统
A03202201051 | 制氧系统
A03202201052 | 膜分离富氧系统
A03202201052 | 富氧系统
A03202201053 | 医用膜分离制氧机
A03202201053 | 膜分离制氧机
A03202201053 | 制氧机
A03202201054 | 家用膜分离制氧机
A03202201054 | 膜分离制氧机
A03202201054 | 制氧机
A03202201055 | 小型医用制氧机
A03202201055 | 制氧机
A03202201056 | 便携式制氧机
A03202201056 | 制氧机
A03202201057 | 膜分离弥散富氧机
A03202201057 | 弥散富氧机
A03202201058 | 手提式氧气发生器
A03202201058 | 氧气发生器
A03202201058 | 发生器
A03202201059 | 麻醉蒸发器
A03202201059 | 蒸发器
A03202201060 | 蒸发器
A03202201061 | 麻醉气体输送装置
A03202201061 | 气体输送装置
A03202201061 | 输送装置
A03202201062 | 医用呼吸道湿化器
A03202201062 | 呼吸道湿化器
A03202201062 | 湿化器
A03202201063 | 医用呼吸湿化器
A03202201063 | 呼吸湿化器
A03202201063 | 湿化器
A03202201064 | 医用氧气湿化器
A03202201064 | 氧气湿化器
A03202201064 | 湿化器
A03202201065 | 氧气湿化器
A03202201065 | 湿化器
A03202201066 | 氧气湿化瓶
A03202201066 | 湿化瓶
A03202201067 | 一次性使用氧气湿化瓶
A03202201067 | 氧气湿化瓶
A03202201068 | 一次性使用氧气湿化器
A03202201068 | 氧气湿化器
A03202201068 | 湿化器
A03202201069 | 呼吸气体过滤器
A03202201069 | 过滤器
A03202201070 | 一次性使用呼吸气体过滤器
A03202201070 | 呼吸气体过滤器
A03202201070 | 过滤器
A03202201071 | 热湿交换器
A03202201071 | 交换器
A03202201072 | 热湿交换过滤器
A03202201072 | 过滤器
A03202201073 | 一次性使用热湿交换器
A03202201073 | 热湿交换器
A03202201073 | 交换器
A03202201074 | 一次性使用热湿交换过滤器
A03202201074 | 热湿交换过滤器
A03202201074 | 过滤器
A03202201075 | 气道接头
A03202201076 | 经皮气管切开导入器
A03202201076 | 导入器
A03202201077 | 盲探气管插管装置
A03202201077 | 插管装置
A03202201078 | 麻醉喉镜
A03202201078 | 喉镜
A03202201079 | 麻醉咽喉镜
A03202201079 | 咽喉镜
A03202201080 | 视频麻醉喉镜
A03202201080 | 麻醉喉镜
A03202201081 | 气管插管用喉镜
A03202201081 | 喉镜
A03202201082 | 一次性使用麻醉喉镜
A03202201082 | 麻醉喉镜
A03202201083 | 一次性使用麻醉咽喉镜
A03202201083 | 麻醉咽喉镜
A03202201084 | 一次性使用麻醉窥视片
A03202201084 | 麻醉窥视片
A03202201085 | 一次性使用可视喉镜窥视片
A03202201085 | 可视喉镜窥视片
A03202201085 | 窥视片
A03202201086 | 一次性使用喉镜窥视片
A03202201086 | 喉镜窥视片
A03202201087 | 医用超声雾化器
A03202201087 | 超声雾化器
A03202201087 | 雾化器
A03202201088 | 医用压缩式雾化器
A03202201088 | 压缩式雾化器
A03202201088 | 雾化器
A03202201089 | 医用雾化器
A03202201090 | 喷雾器
A03202201091 | 雾化组件
A03202201092 | 一次性使用医用雾化器
A03202201092 | 医用雾化器
A03202201093 | 一次性使用喷雾器
A03202201093 | 喷雾器
A03202201094 | 麻醉储气囊
A03202201094 | 储气囊
A03202201095 | 呼吸囊
A03202201096 | 一次性使用麻醉废气吸附器
A03202201096 | 麻醉废气吸附器
A03202201096 | 吸附器
A03202201097 | 麻醉废气吸附器
A03202201098 | 麻醉气体吸附器
A03202201099 | 麻醉气体净化系统
A03202201099 | 净化系统
A03202201100 | 新生儿吸氧头罩
A03202201100 | 吸氧头罩
A03202201101 | 除颤电极
A03202201102 | 呼吸训练器
A03202201103 | 二氧化碳吸收器
A03202201103 | 吸收器
A03202201104 | 二氧化碳吸收剂
A03202201104 | 碳吸收剂
A03202201105 | 医用钙石灰
A03202201105 | 钙石灰
A03202201106 | 医用钠石灰
A03202201106 | 钠石灰
A03202201107 | 医用碱石灰
A03202201107 | 碱石灰
A03202201108 | 二氧化碳吸收剂（钙石灰）
A03202201108 | 吸收剂（钙石灰）
A03202201109 | 二氧化碳吸收剂（钠石灰）
A03202201109 | 吸收剂（钠石灰）
A03202201110 | 二氧化碳吸收剂（碱石灰）
A03202201110 | 吸收剂（碱石灰）
A03202201111 | 浮标式氧气吸入器
A03202201111 | 氧气吸入器
A03202201112 | 墙式氧气吸入器
A03202201112 | 氧气吸入器
A03202201113 | 手提式氧气吸入器
A03202201113 | 氧气吸入器
A03202201114 | 供氧系统氧气吸入器
A03202201114 | 氧气吸入器
A03202201115 | 氧气吸入器
A03202201116 | 硬膜外麻醉导管
A03202201116 | 膜外麻醉导管
A03202201116 | 麻醉导管
A03202201117 | 麻醉呼吸管路
A03202201117 | 呼吸管路
A03202201118 | 抗静电呼吸管路（黑色）
A03202201118 | 呼吸管路（黑色）
A03202201119 | 重复性使用硅橡胶呼吸管路
A03202201119 | 硅橡胶呼吸管路
A03202201119 | 呼吸管路
A03202201120 | 一次性使用呼吸管路
A03202201120 | 呼吸管路
A03202201121 | 加热呼吸管路
A03202201121 | 呼吸管路
A03202201122 | 气体波纹连接管
A03202201122 | 连接管
A03202201123 | 一次性使用雾化管
A03202201123 | 雾化管
A03202201124 | 一次性使用雾化吸入管
A03202201124 | 雾化吸入管
A03202201125 | 雾化管
A03202201126 | 雾化吸入管
A03202201127 | 气管插管
A03202201128 | 加强型气管插管
A03202201128 | 气管插管
A03202201129 | 抗激光气管插管
A03202201129 | 气管插管
A03202201130 | 气管切开插管
A03202201130 | 切开插管
A03202201131 | 气管支气管插管
A03202201131 | 支气管插管
A03202201132 | 可视气管插管
A03202201132 | 气管插管
A03202201133 | 气管套管
A03202201134 | 气管切开套管
A03202201134 | 切开套管
A03202201135 | 一次性使用气管套管
A03202201135 | 气管套管
A03202201136 | 食道气管双腔插管
A03202201136 | 双腔插管
A03202201137 | 喉罩
A03202201138 | 双管喉罩
A03202201139 | 加强型喉罩
A03202201140 | 一次性使用可视喉罩
A03202201140 | 可视喉罩
A03202201141 | 口咽通气道
A03202201141 | 通气道
A03202201142 | 鼻咽通气道
A03202201143 | 支气管堵塞器
A03202201143 | 堵塞器
A03202201144 | 支气管阻塞器
A03202201144 | 阻塞器
A03202201145 | 支气管内阻断器
A03202201145 | 内阻断器
A03202201146 | 支气管封堵导管
A03202201146 | 封堵导管
A03202201147 | 可控单侧支气管封堵导管
A03202201147 | 支气管封堵导管
A03202201147 | 封堵导管
A03202201148 | 支气管封堵导管
A03202201148 | 封堵导管
A03202201149 | 一次性使用堵塞器
A03202201149 | 堵塞器
A03202201150 | 一次性使用鼻氧管
A03202201150 | 鼻氧管
A03202201151 | 一次性使用吸氧管
A03202201151 | 吸氧管
A03202201152 | 鼻氧管
A03202201153 | 吸氧管
A03202201154 | 输氧管
A03202201155 | 呼吸道用吸引导管
A03202201155 | 吸引导管
A03202201156 | 痰液收集式呼吸道吸引导管
A03202201156 | 呼吸道吸引导管
A03202201156 | 吸引导管
A03202201157 | 婴儿呼吸道用吸引导管
A03202201157 | 吸引导管
A03202201158 | 支气管吸引装置
A03202201158 | 吸引装置
A03202201159 | 封闭式吸痰装置
A03202201159 | 吸痰装置
A03202201160 | 吸痰管
A03202201161 | 一次性使用封闭式吸痰管
A03202201161 | 封闭式吸痰管
A03202201162 | 呼吸面罩
A03202201163 | 一次性使用呼吸面罩
A03202201163 | 呼吸面罩
A03202201164 | 鼻罩
A03202201165 | 口鼻罩
A03202201166 | 呼吸用口罩
A03202201167 | 雾化面罩
A03202201168 | 麻醉面罩
A03202201169 | 一次性使用麻醉面罩
A03202201169 | 麻醉面罩
A03202201170 | 输氧面罩
A03202201171 | 一次性使用输氧面罩
A03202201171 | 输氧面罩
A03202201172 | 医用吸氧面罩
A03202201172 | 吸氧面罩
A03202201173 | 医用空气压缩机
A03202201173 | 空气压缩机
A03202201174 | 空氧混合器
A03202201175 | 空氧混合仪
A03202201176 | 医用空氧混合器
A03202201176 | 空氧混合器
A03202201177 | 全自动供排氧器
A03202201177 | 供排氧器
A03202201178 | 双气囊式自动供排氧器
A03202201178 | 自动供排氧器
A03202201178 | 供排氧器
A03202201179 | 供氧器
A03202201180 | 医用供氧器
A03202201180 | 供氧器
A03202201181 | 便携式医用供氧器
A03202201181 | 医用供氧器
A03202201181 | 供氧器
A03202201182 | 便携式医用保健供氧器
A03202201182 | 医用保健供氧器
A03202201182 | 保健供氧器
A03202201183 | 医用中心供氧系统
A03202201183 | 中心供氧系统
A03202201183 | 供氧系统
A03202201184 | 医院集中供氧系统
A03202201184 | 集中供氧系统
A03202201184 | 供氧系统
A03202201185 | 医用空气集中供应系统
A03202201185 | 空气集中供应系统
A03202201185 | 集中供应系统
A03202201185 | 供应系统
A03202201186 | 医用气体汇流排
A03202201186 | 汇流排
A03202201187 | 医用气体汇集排
A03202201187 | 气体汇集排
A03202201188 | 医用气体报警系统
A03202201188 | 气体报警系统
A03202201188 | 报警系统
A03202202 | 患者承载器械
A03202202 | 承载器械
A03202202001 | 电动手术床（台）
A03202202001 | 手术床（台）
A03202202002 | 电动综合手术床（台）
A03202202002 | 综合手术床（台）
A03202202002 | 手术床（台）
A03202202003 | 电动机械手术床（台）
A03202202003 | 机械手术床（台）
A03202202003 | 手术床（台）
A03202202004 | 电动液压手术床（台）
A03202202004 | 液压手术床（台）
A03202202004 | 手术床（台）
A03202202005 | 电动液压外科手术床（台）
A03202202005 | 液压外科手术床（台）
A03202202005 | 外科手术床（台）
A03202202005 | 手术床（台）
A03202202006 | 电动五官科手术床（台）
A03202202006 | 五官科手术床（台）
A03202202006 | 手术床（台）
A03202202007 | 液压手术床（台）
A03202202007 | 手术床（台）
A03202202008 | 液压综合手术床（台）
A03202202008 | 综合手术床（台）
A03202202008 | 手术床（台）
A03202202009 | 手动液压手术床（台）
A03202202009 | 液压手术床（台）
A03202202009 | 手术床（台）
A03202202010 | 液压眼科手术床（台）
A03202202010 | 眼科手术床（台）
A03202202010 | 手术床（台）
A03202202011 | 手术床（台）
A03202202012 | 手动手术床（台）
A03202202012 | 手术床（台）
A03202202013 | 机械手术床（台）
A03202202013 | 手术床（台）
A03202202014 | 手动机械手术床（台）
A03202202014 | 机械手术床（台）
A03202202014 | 手术床（台）
A03202202015 | 脚踏升降手术床（台）
A03202202015 | 升降手术床（台）
A03202202015 | 手术床（台）
A03202202016 | 机械综合手术床（台）
A03202202016 | 手术床（台）
A03202202017 | 综合手术台（床）
A03202202017 | 手术台（床）
A03202202018 | 手动机械综合外科手术床（台）
A03202202018 | 机械综合外科手术床（台）
A03202202018 | 综合外科手术床（台）
A03202202018 | 手术床（台）
A03202202019 | 头部操纵式机械综合手术床（台）
A03202202019 | 机械综合手术床（台）
A03202202019 | 手术床（台）
A03202202020 | 侧面操纵式机械综合手术床（台）
A03202202020 | 机械综合手术床（台）
A03202202020 | 手术床（台）
A03202202021 | 手动机械眼科手术床（台）
A03202202021 | 机械眼科手术床（台）
A03202202021 | 眼科手术床（台）
A03202202022 | 手动机械骨科手术床（台）
A03202202022 | 机械骨科手术床（台）
A03202202022 | 骨科手术床（台）
A03202202023 | 电动检查床（台）
A03202202023 | 检查床（台）
A03202202024 | 医用电动诊疗床（台）
A03202202024 | 电动诊疗床（台）
A03202202024 | 诊疗床（台）
A03202202025 | 电动综合检查床（台）
A03202202025 | 综合检查床（台）
A03202202025 | 检查床（台）
A03202202026 | 乳腺超声检查台
A03202202026 | 检查台
A03202202026 | 超声检查台
A03202202027 | 电动诊疗椅
A03202202027 | 诊疗椅
A03202202028 | 诊查床（台）
A03202202029 | 医用诊疗床（台）
A03202202029 | 诊疗床（台）
A03202202030 | 野战诊疗床
A03202202030 | 诊疗床
A03202202031 | 便携式诊疗床
A03202202031 | 诊疗床
A03202202032 | 医用诊疗椅
A03202202032 | 诊疗椅
A03202202033 | 电动病床
A03202202034 | 医用电动病床
A03202202034 | 电动病床
A03202202035 | 电动翻身床
A03202202035 | 翻身床
A03202202036 | 电动儿童病床
A03202202035 | 儿童病床
A03202202037 | 手动病床
A03202202038 | 手摇式病床
A03202202039 | 手摇式二折病床
A03202202039 | 二折病床
A03202202040 | 医用平床
A03202202040 | 平床
A03202202041 | 手动儿童病床
A03202202041 | 儿童病床
A03202202042 | 烫伤翻身床
A03202202042 | 翻身床
A03202202043 | 医用新生儿床
A03202202043 | 新生儿床
A03202202044 | 医用婴儿床
A03202202044 | 婴儿床
A03202202045 | 电动手术位置固定架系统
A03202202045 | 手术位置固定架系统
A03202202045 | 位置固定架系统
A03202202046 | 手术头架
A03202202046 | 头架
A03202202047 | 手术托架
A03202202047 | 托架
A03202202048 | 头架及头托系统
A03202202048 | 头架及头托系统
A03202202049 | 婴幼儿头部固定架
A03202202049 | 头部固定架
A03202202049 | 固定架
A03202202050 | 脊柱手术托架
A03202202050 | 托架
A03202202051 | 托手架
A03202202052 | 吊腿架
A03202202053 | 托足架
A03202202054 | 脊柱手术体位架
A03202202054 | 体位架
A03202202055 | 膝关节支撑架
A03202202055 | 支撑架
A03202202056 | 小腿固定器
A03202202055 | 固定器
A03202202057 | 大腿固定器
A03202202057 | 固定器
A03202202058 | 弓形脊柱手术托架
A03202202058 | 脊柱手术托架
A03202202058 | 托架
A03202202059 | 脊柱手术体位架
A03202202059 | 体位架
A03202202060 | 外科手术固定器械
A03202202060 | 固定器械
A03202202061 | 传染病员运送负压隔离舱
A03202202061 | 运送负压隔离舱
A03202202061 | 隔离舱
A03202202062 | 电动担架车
A03202202062 | 担架车
A03202202063 | 电动推床
A03202202063 | 推床
A03202202064 | 电动转运床
A03202202064 | 转运床
A03202202065 | 医用电动转移车
A03202202065 | 电动转移车
A03202202065 | 转移车
A03202202066 | 手动推车
A03202202066 | 推车
A03202202067 | 手动推床
A03202202067 | 推床
A03202202068 | 手动静态搬运车
A03202202068 | 静态搬运车
A03202202068 | 搬运车
A03202202069 | 手摇式抢救车
A03202202069 | 抢救车
A03202202070 | 担架
A03202202071 | 担架车
A03202202072 | 急救担架
A03202202072 | 担架
A03202202073 | 楼梯担架
A03202202073 | 担架
A03202202074 | 椅式担架
A03202202074 | 担架
A03202202075 | 折叠担架
A03202202075 | 担架
A03202202076 | 医用转运车
A03202202076 | 转运车
A03202202077 | 手术对接车
A03202202077 | 对接车
A03202202078 | 手术推车
A03202202078 | 推车
A03202202079 | 液压升降平车
A03202202079 | 平车
A03202202080 | 医用液压推床
A03202202080 | 液压推床
A03202202081 | 医用转移车
A03202202081 | 转移车
A03202202082 | 医用转移板
A03202202082 | 转移板
A03202202083 | 患者转移板
A03202202083 | 转移板
A03202202084 | 医用转移垫
A03202202084 | 转移垫
A03202202085 | 患者搬运带
A03202202085 | 搬运带
A03202202086 | 医用移位板
A03202202086 | 移位板
A03202202087 | 移位机（车）
A03202202088 | 电动移位机（车）
A03202202088 | 移位机（车）
A03202202089 | 移位交接车
A03202202089 | 移位交接车
A03202202090 | 患者移位机
A03202202090 | 移位机
A03202202091 | 电动防褥疮床垫
A03202202091 | 防褥疮床垫
A03202202091 | 疮床垫
A03202202092 | 电动充气防褥疮床垫
A03202202092 | 充气防褥疮床垫
A03202202092 | 防褥疮床垫
A03202202092 | 疮床垫
A03202202093 | 医用电动防褥疮床垫
A03202202093 | 电动防褥疮床垫
A03202202093 | 防褥疮床垫
A03202202093 | 疮床垫
A03202202094 | 电动防压疮垫
A03202202094 | 疮垫
A03202202095 | 充气防褥疮床垫
A03202202095 | 疮床垫
A03202202096 | 波动型充气防褥疮床垫
A03202202096 | 充气防褥疮床垫
A03202202096 | 疮床垫
A03202202097 | 喷气型充气防褥疮床垫
A03202202097 | 充气防褥疮床垫
A03202202097 | 疮床垫
A03202202098 | 防褥疮垫
A03202202098 | 疮垫
A03202202099 | 医用座垫
A03202202099 | 座垫
A03202202100 | 医用体位垫
A03202202100 | 体位垫
A03202202101 | 充气防压疮垫
A03202202101 | 疮垫
A032023 | 口腔科设备及技工室器具
A032023001 | 牙周袋深度探测仪
A032023001 | 深度探测仪
A032023001 | 探测仪
A032023002 | 牙髓活力测试仪
A032023002 | 测试仪
A032023003 | 牙本质厚度测量仪
A032023003 | 厚度测量仪
A032023003 | 测量仪
A032023004 | 龋齿探测仪
A032023004 | 探测仪
A032023005 | 口腔数字印模仪
A032023005 | 数字印模仪
A032023005 | 印模仪
A032023006 | 口腔光学扫描仪
A032023006 | 光学扫描仪
A032023006 | 扫描仪
A032023007 | 口腔数字观察仪
A032023007 | 数字观察仪
A032023007 | 观察仪
A032023008 | 口腔检查灯
A032023008 | 检查灯
A032023009 | 口腔灯
A032023010 | LED口腔灯
A032023010 | 口腔灯
A032023011 | 牙科垂直距离尺
A032023011 | 垂直距离尺
A032023012 | 牙科卡尺
A032023013 | 牙科骨测量卡钳
A032023014 | 牙科邻间隙测量器
A032023014 | 邻间隙测量器
A032023014 | 测量器
A032023015 | 牙科测量尺
A032023015 | 测量尺
A032023016 | 牙科测量杆
A032023016 | 测量杆
A032023017 | 牙科间距尺
A032023017 | 间距尺
A032023018 | 牙科角度尺
A032023018 | 角度尺
A032023019 | 正畸测力计
A032023019 | 测力计
A032023020 | 根管测量尺
A032023020 | 测量尺
A032023021 | 牙用卡尺
A032023022 | 牙科种植用测量器
A032023022 | 测量器
A032023023 | 牙科种植用深度测量尺
A032023023 | 深度测量尺
A032023023 | 测量尺
A032023024 | 一次性使用无菌口镜
A032023024 | 无菌口镜
A032023024 | 口镜
A032023025 | 口镜
A032023026 | 一次性使用口镜
A032023026 | 口镜
A032023027 | 牙科光学喷粉器
A032023027 | 光学喷粉器
A032023027 | 喷粉器
A032023028 | 牙科综合治疗机
A032023028 | 综合治疗机
A032023028 | 治疗机
A032023029 | 可移动式牙科治疗机
A032023029 | 牙科治疗机
A032023029 | 治疗机
A032023030 | 电动牙科椅
A032023030 | 牙科椅
A032023031 | 液压牙科椅
A032023031 | 牙科椅
A032023032 | 机械牙科椅
A032023032 | 牙科椅
A032023033 | 牙科医师椅
A032023033 | 医师椅
A032023034 | 超声洁牙机
A032023034 | 洁牙机
A032023035 | 超声洁牙手机
A032023035 | 洁牙手机
A032023036 | 喷砂洁牙机
A032023036 | 洁牙机
A032023037 | 喷粉洁牙手机
A032023037 | 洁牙手机
A032023038 | 气动洁牙机
A032023038 | 洁牙机
A032023039 | 口腔清洗机
A032023039 | 清洗机
A032023040 | 根管荡洗器
A032023040 | 荡洗器
A032023041 | 超声洁牙机工作尖
A032023041 | 洁牙机工作尖
A032023042 | 气动洁牙机工作尖
A032023042 | 洁牙机工作尖
A032023043 | 牙科手机
A032023044 | 牙科直手机
A032023044 | 直手机
A032023045 | 牙科弯手机
A032023045 | 弯手机
A032023046 | 牙科气动马达手机
A032023046 | 气动马达手机
A032023047 | 牙科电动马达手机
A032023047 | 电动马达手机
A032023048 | 高速气涡轮手机
A032023048 | 气涡轮手机
A032023049 | 口腔种植手机
A032023050 | 根管手机
A032023051 | 抛光手机
A032023052 | 一次性使用牙科手机
A032023052 | 牙科手机
A032023053 | 牙科手机用电动马达
A032023053 | 手机用电动马达
A032023053 | 电动马达
A032023054 | 牙科手机用气动马达
A032023054 | 手机用气动马达
A032023054 | 气动马达
A032023055 | 牙科电动抽吸机
A032023055 | 电动抽吸机
A032023055 | 抽吸机
A032023056 | 牙科电动抽吸系统
A032023056 | 电动抽吸系统
A032023056 | 抽吸系统
A032023057 | 牙科电动空压机
A032023057 | 电动空压机
A032023057 | 空压机
A032023058 | 牙科电动无油空压机
A032023059 | 医用风冷无油空气压缩机
A032023060 | LED光固化机
A032023060 | 固化机
A032023061 | 卤素灯光固化机
A032023061 | 固化机
A032023062 | 牙科种植机
A032023062 | 种植机
A032023063 | 牙科基台安放器
A032023063 | 基台安放器
A032023063 | 安放器
A032023064 | 种植体定位器
A032023064 | 定位器
A032023065 | 种植体稳固度检测仪
A032023065 | 检测仪
A032023066 | 牙齿冷光漂白仪
A032023066 | 冷光漂白仪
A032023066 | 漂白仪
A032023067 | 根管预备机
A032023067 | 预备机
A032023068 | 牙胶充填仪
A032023068 | 充填仪
A032023069 | 牙科根管长度测定仪
A032023069 | 根管长度测定仪
A032023070 | 牙根尖定位仪
A032023070 | 定位仪
A032023071 | 牙胶尖加热器
A032023071 | 加热器
A032023072 | 牙胶尖切断器
A032023072 | 切断器
A032023073 | 口腔麻醉助推仪
A032023073 | 麻醉助推仪
A032023073 | 助推仪
A032023074 | 银汞合金调合器
A032023074 | 调合器
A032023075 | 银汞胶囊调合器
A032023075 | 调合器
A032023076 | 牙科骨磨
A032023077 | 牙齿研磨机
A032023077 | 研磨机
A032023078 | 牙龈刀
A032023079 | 牙科用软组织环切刀
A032023079 | 软组织环切刀
A032023080 | 牙科用刀
A032023080 | 牙科
A032023081 | 牙科用手术刀
A032023081 | 手术刀
A032023082 | 拔牙刀
A032023082 | 拔牙
A032023083 | 牙科用凿
A032023084 | 牙骨凿
A032023085 | 牙釉凿
A032023086 | 颌骨凿
A032023087 | 牙科用骨劈开凿
A032023087 | 劈开凿
A032023088 | 牙科用扩大钳
A032023088 | 扩大钳
A032023089 | 拔牙钳
A032023090 | 牙科用切断钳
A032023090 | 切断钳
A032023091 | 牙槽咬骨钳
A032023091 | 牙槽
A032023092 | 舌钳
A032023093 | 正畸钳
A032023093 | 正畸
A032023094 | 牙科用咬骨钳
A032023094 | 咬骨钳
A032023095 | 金冠拆除钳
A032023095 | 拆除
A032023096 | 结扎丝自动结扎钳
A032023096 | 结扎钳
A032023096 | 结扎丝
A032023097 | 正颌专用钳
A032023097 | 正颌
A032023098 | 迭鳃式正畸钳
A032023098 | 正畸钳
A032023099 | 霍氏钳
A032023100 | 末端切断钳
A032023100 | 切断钳
A032023101 | 粘合托槽去除钳
A032023101 | 托槽去除
A032023102 | 前牙带环切断钳
A032023102 | 前牙
A032023103 | 后牙带环去除钳
A032023103 | 后牙
A032023104 | 分牙橡圈置放钳
A032023104 | 置放钳
A032023105 | 正畸弯制钳
A032023105 | 弯制钳
A032023106 | 牙科用骨穿孔钳
A032023106 | 穿孔钳
A032023107 | 定制式矫治器牙钳
A032023107 | 矫治器牙钳
A032023108 | 口腔止血钳
A032023108 | 止血钳
A032023109 | 牙科器械钳
A032023109 | 器械钳
A032023110 | 牙龈剪
A032023110 | 牙龈
A032023111 | 牙科用剪
A032023112 | 金冠剪
A032023112 | 金冠
A032023113 | 牙挺
A032023114 | 丁字形牙挺
A032023114 | 牙挺
A032023115 | 牙根尖挺
A032023115 | 牙根
A032023116 | 开冠挺
A032023117 | 拔牙挺
A032023118 | 微型牙挺
A032023118 | 牙挺
A032023119 | 阻生齿牙挺
A032023119 | 阻生齿
A032023120 | 拔髓针
A032023120 | 拔髓
A032023121 | 钩鍉针
A032023122 | 牙科用棉花针
A032023122 | 棉花针
A032023123 | 牙探针
A032023124 | 脓肿探针
A032023124 | 脓肿
A032023125 | 牙周探针
A032023125 | 牙周
A032023126 | 牙科用双头探针
A032023126 | 双头探针
A032023127 | 一次性使用牙探针
A032023127 | 牙探针
A032023128 | 机用根管锉
A032023128 | 根管锉
A032023129 | 根管锉针
A032023129 | 锉针
A032023130 | 根管锉
A032023131 | 根管扩大针
A032023131 | 扩大针
A032023132 | 根管扩大器
A032023150 | 扩大器
A032023133 | 镍钛合金根管锉
A032023133 | 根管锉
A032023134 | 不锈钢根管锉针
A032023134 | 根管锉针
A032023135 | 牙科用锉
A032023136 | 牙科用旋转锉
A032023136 | 旋转锉
A032023137 | 牙周锉
A032023138 | 镍钛合金牙锉
A032023138 | 牙锉
A032023139 | 牙骨锉
A032023140 | 根管锉取出器
A032023140 | 取出器
A032023141 | 牙科车针
A032023142 | 高速牙科车针
A032023142 | 高速
A032023143 | 牙科金刚砂车针
A032023143 | 金刚砂
A032023144 | 牙科钨钢车针
A032023144 | 钨钢
A032023145 | 牙科用低速车针
A032023145 | 低速车针
A032023146 | 树脂车针
A032023146 | 树脂
A032023147 | 陶瓷车针
A032023147 | 陶瓷
A032023148 | 高速牙科金刚石车针
A032023148 | 高速牙科
A032023149 | 牙科钻头
A032023149 | 钻头
A032023150 | 碳化钨牙钻
A032023150 | 碳化钨
A032023151 | 不锈钢牙钻
A032023151 | 不锈钢
A032023152 | 牙科种植用钻
A032023152 | 种植
A032023153 | 牙科修整用金刚砂车针
A032023153 | 修整
A032023154 | 牙科修整用钨钢车针
A032023154 | 修整
A032023155 | 定位环
A032023156 | 牙科洁治器
A032023156 | 洁治器
A032023157 | 牙科刮治器
A032023157 | 刮治器
A032023158 | 剔挖器
A032023159 | 牙刮匙
A032023160 | 橡皮障
A032023161 | 橡皮障打孔器
A032023161 | 打孔器
A032023162 | 橡皮障夹
A032023162 | 橡皮障
A032023163 | 橡皮障夹钳
A032023163 | 夹钳
A032023164 | 橡皮障支架
A032023164 | 支架
A032023165 | 牙科橡皮障楔线
A032023165 | 楔线
A032023166 | 带磨料牙科抛光刷
A032023166 | 抛光刷
A032023167 | 无菌种植体清洁刷
A032023167 | 清洁刷
A032023168 | 研光器
A032023169 | 牙科抛光刷
A032023169 | 抛光刷
A032023170 | 牙科抛光杯
A032023170 | 抛光杯
A032023171 | 牙科抛光磨头
A032023171 | 磨头
A032023172 | 牙科陶瓷研磨头
A032023172 | 磨头
A032023173 | 牙科橡胶抛光头
A032023173 | 抛光头
A032023174 | 一次性使用护牙弯角
A032023174 | 护牙弯角
A032023175 | 牙科抛光条
A032023175 | 抛光条
A032023176 | 种植体清洁刷
A032023176 | 清洁刷
A032023177 | 无菌上颌窦提升用球囊
A032023177 | 上颌窦提升
A032023178 | 机动种植体螺丝起
A032023178 | 螺丝起
A032023179 | 机动基台螺丝起
A032023179 | 螺丝起
A032023180 | 机用种植体内螺纹修复器
A032023180 | 螺纹修复器
A032023181 | 种植体螺丝起
A032023181 | 螺丝起
A032023182 | 牙科种植用扳手
A032023182 | 扳手
A032023183 | 牙科种植用夹持器
A032023183 | 夹持器
A032023184 | 牙科种植用携带器
A032023184 | 携带器
A032023185 | 牙科骨挤压器
A032023185 | 挤压器
A032023186 | 牙科取骨器
A032023186 | 取骨器
A032023187 | 牙种植定位杆
A032023187 | 定位杆
A032023188 | 上颌窦内提升器
A032023188 | 提升器
A032023189 | 上颌窦外提升器
A032023189 | 提升器
A032023190 | 牙科种植用扭力控制器
A032023190 | 控制器
A032023191 | 骨磨引导器
A032023191 | 引导器
A032023192 | 种植体内螺纹修复器
A032023192 | 修复器
A032023193 | 种植体旋入止停器
A032023193 | 止停器
A032023194 | 牙科种植用延长器
A032023194 | 延长器
A032023195 | 种植用牙钻限深导向器
A032023195 | 导向器
A032023196 | 种植用牙钻导向器
A032023196 | 导向器
A032023197 | 牙科种植用扩骨器
A032023197 | 扩骨器
A032023198 | 种植体取出工具引导器
A032023198 | 引导器
A032023199 | 印模帽连接器
A032023199 | 连接器
A032023200 | 牙科种植用连接件
A032023200 | 连接件
A032023201 | 牙科种植器械限深套
A032023201 | 限深套
A032023202 | 牙科种植材料取出器
A032023202 | 取出器
A032023203 | 牙科种植扫描定位件
A032023203 | 扫描定位件
A032023204 | 牙科种植手术定位件
A032023204 | 手术定位件
A032023205 | 牙科种植扫描体
A032023205 | 扫描体
A032023206 | 种植用骨杯
A032023206 | 骨杯
A032023207 | 牙科种植角度测量辅助件
A032023207 | 测量辅助件
A032023208 | 机用根管螺旋输送器
A032023208 | 螺旋输送器
A032023209 | 根管充填器
A032023209 | 根管
A032023210 | 粘固粉充填器
A032023210 | 粘固粉
A032023211 | 银汞合金充填器
A032023211 | 充填器
A032023212 | 复合树脂充填工具
A032023212 | 充填工具
A032023213 | 水门汀充填器
A032023213 | 充填器
A032023214 | 牙用充填器
A032023214 | 充填器
A032023215 | 牙科树脂充填器
A032023215 | 充填器
A032023216 | 玻璃离子充填器
A032023216 | 充填器
A032023217 | 排龈线填塞器
A032023217 | 填塞器
A032023218 | 牙科加压器
A032023218 | 加压器
A032023219 | 牙科骨充填材料搅拌器
A032023219 | 搅拌器
A032023220 | 邻接面充填器
A032023220 | 充填器
A032023221 | 根管水泥手动充填器
A032023221 | 充填器
A032023222 | 水门汀输送器
A032023222 | 输送器
A032023223 | 牙科根管水泥输送器
A032023223 | 输送器
A032023224 | 牙科输送器
A032023224 | 输送器
A032023225 | 牙科输送头
A032023225 | 输送头
A032023226 | 银汞合金输送器
A032023226 | 输送器
A032023227 | 子弹型光固化树脂输送器
A032023227 | 输送器
A032023228 | 牙科骨粉输送器
A032023228 | 输送器
A032023229 | 口内塑形刀
A032023229 | 塑形刀
A032023230 | 弓丝成型器
A032023230 | 成型器
A032023231 | 正畸结扎杆
A032023231 | 结扎杆
A032023232 | 正畸托槽定位器
A032023232 | 托槽
A032023233 | 正畸带环就位器
A032023233 | 就位器
A032023234 | 正畸托槽安置器
A032023234 | 安置器
A032023235 | 正畸带环推置器
A032023235 | 推置器
A032023236 | 正畸结扎器
A032023236 | 结扎器
A032023237 | 正畸定位器
A032023237 | 定位器
A032023238 | 正畸自锁托槽开启器
A032023238 | 开启器
A032023239 | 弓丝置入器
A032023239 | 置入器
A032023240 | 结扎丝压入器
A032023240 | 压入器
A032023241 | 一次性使用无菌口腔冲洗器
A032023241 | 口腔冲洗器
A032023242 | 一次性使用无菌塑料冲洗针
A032023242 | 冲洗针
A032023243 | 一次性使用无菌牙科冲洗针
A032023243 | 冲洗针
A032023244 | 牙龈冲洗器
A032023244 | 冲洗器
A032023245 | 牙冠周冲洗器
A032023245 | 冲洗器
A032023246 | 口腔冲洗器
A032023246 | 冲洗器
A032023247 | 一次性使用口腔冲洗器
A032023247 | 冲洗器
A032023248 | 一次性使用塑料冲洗针
A032023248 | 冲洗针
A032023249 | 一次性使用牙科冲洗针
A032023249 | 冲洗针
A032023250 | 牙科三用喷枪
A032023250 | 喷枪
A032023251 | 一次性使用无菌水枪头
A032023251 | 水枪头
A032023252 | 一次性使用无菌热气枪头
A032023252 | 热气枪头
A032023253 | 一次性使用无菌三用喷枪枪头
A032023254 | 水枪头
A032023255 | 热气枪头
A032023256 | 三用喷枪枪头
A032023257 | 一次性使用无菌吸唾管
A032023257 | 吸唾管
A032023259 | 牙科用残根镊
A032023259 | 残根镊
A032023260 | 牙科用镊
A032023261 | 牙科用长镊
A032023261 | 长镊
A032023262 | 牙科用组织镊
A032023262 | 组织镊
A032023263 | 一次性使用牙科镊
A032023263 | 牙科镊
A032023264 | 成形片夹
A032023265 | 口腔麻醉手动注射架
A032023265 | 注射架
A032023266 | 口腔麻醉剂手动助推器
A032023266 | 助推器
A032023267 | 印模材料注入器
A032023267 | 注入器
A032023268 | 印模材料口内注射头
A032023268 | 内注射头
A032023269 | 口腔材料注射器
A032023269 | 注射器
A032023270 | 口腔材料注射头
A032023270 | 注射头
A032023271 | 牙骨膜分离器
A032023271 | 分离器
A032023272 | 牙龈分离器
A032023272 | 分离器
A032023273 | 腭裂分离器
A032023273 | 分离器
A032023274 | 牙科用分离器
A032023274 | 分离器
A032023275 | 一次性使用磨牙牙龈分离器
A032023275 | 分离器
A032023276 | 牙科用牵开器
A032023276 | 牵开器
A032023277 | 唇颊牵开器
A032023277 | 牵开器
A032023278 | 口角拉钩
A032023279 | 牙科用创口钩
A032023279 | 创口钩
A032023280 | 颌面部组织拉钩
A032023281 | 口腔拉钩
A032023282 | 牵引器
A032023283 | 牙科开口器
A032023283 | 开口器
A032023284 | 牙科丁字式开口器
A032023284 | 开口器
A032023285 | 牙科去冠器
A032023285 | 去冠器
A032023286 | 牙骨锤
A032023287 | 牙科用毛刷
A032023288 | 一次性使用牙科毛刷
A032023289 | 排龈枪
A032023290 | 颊部穿通器
A032023290 | 穿通器
A032023291 | 玻璃离子水门汀
A032023291 | 水门汀
A032023292 | 冠核用玻璃离子水门汀
A032023292 | 水门汀
A032023293 | 银粉玻璃离子水门汀
A032023293 | 水门汀
A032023294 | 粘结用玻璃离子水门汀
A032023294 | 水门汀
A032023295 | 聚羧酸锌水门汀
A032023295 | 水门汀
A032023296 | 粘接用聚羧酸盐水门汀
A032023296 | 水门汀
A032023297 | 磷酸锌水门汀
A032023297 | 水门汀
A032023298 | 牙科氧化锌丁香酚水门汀
A032023298 | 水门汀
A032023299 | 不含丁香酚水门汀
A032023299 | 水门汀
A032023300 | 氢氧化钙水门汀
A032023300 | 水门汀
A032023301 | 粘结用树脂水门汀
A032023301 | 水门汀
A032023302 | 自粘接树脂水门汀
A032023302 | 水门汀
A032023303 | 双固化树脂水门汀
A032023303 | 水门汀
A032023304 | 自酸蚀树脂水门汀
A032023304 | 水门汀
A032023305 | 树脂水门汀
A032023305 | 水门汀
A032023306 | 光固化树脂水门汀
A032023306 | 水门汀
A032023307 | 光固化正畸粘接用玻璃离子水门汀
A032023307 | 水门汀
A032023308 | 暂时粘接用氧化锌丁香酚水门汀
A032023308 | 水门汀
A032023309 | 临时冠桥粘接用氢氧化钙水门汀
A032023309 | 水门汀
A032023310 | 暂时粘接用氧化锌水门汀（不含丁香酚）
A032023310 | 水门汀
A032023311 | 双固化正畸用玻璃离子水门汀
A032023311 | 水门汀
A032023312 | 复合树脂粘接剂
A032023312 | 粘接剂
A032023313 | 牙科粘接剂
A032023313 | 粘接剂
A032023314 | 牙本质粘接剂
A032023314 | 粘接剂
A032023315 | 牙本质牙釉质粘接剂
A032023315 | 粘接剂
A032023316 | 牙科桩核粘接剂
A032023316 | 粘接剂
A032023317 | 单组份自酸蚀光固化粘接剂
A032023317 | 粘接剂
A032023318 | 牙科全酸蚀粘接剂
A032023318 | 粘接剂
A032023319 | 牙科自酸蚀粘接剂
A032023319 | 粘接剂
A032023320 | 光固化粘接剂
A032023320 | 粘接剂
A032023321 | 化学固化粘接剂
A032023321 | 粘接剂
A032023322 | 双固化树脂粘接剂
A032023322 | 粘接剂
A032023323 | 光固化正畸粘接剂
A032023323 | 粘接剂
A032023324 | 化学固化正畸粘接剂
A032023324 | 粘接剂
A032023325 | 正畸粘接剂
A032023325 | 粘接剂
A032023326 | 正畸带环粘接剂
A032023326 | 粘接剂
A032023327 | 牙釉质粘合树脂
A032023327 | 粘合树脂
A032023328 | 牙科根管充填材料
A032023328 | 充填材料
A032023329 | 液体根充材料
A032023329 | 根充材料
A032023330 | 固体根充材料
A032023331 | 根管充填剂
A032023331 | 充填剂
A032023332 | 根管封闭材料
A032023332 | 根管
A032023333 | 根管封闭剂
A032023333 | 根管
A032023334 | 根管修复材料
A032023334 | 根管
A032023335 | 回填牙胶
A032023335 | 牙胶
A032023336 | 热凝牙胶尖
A032023336 | 牙胶尖
A032023337 | 牙根管充填尖
A032023337 | 充填尖
A032023338 | 牙胶尖
A032023339 | 牙根管塞尖
A032023339 | 管塞尖
A032023340 | 复合树脂
A032023341 | 光固化复合树脂
A032023341 | 复合树脂
A032023342 | 光固化复合流体树脂
A032023342 | 流体树脂
A032023343 | 流动性复合树脂
A032023343 | 复合树脂
A032023344 | 复合体
A032023345 | 流动复合体
A032023345 | 复合体
A032023346 | 银汞胶囊
A032023347 | 银汞合金
A032023348 | 银合金粉
A032023349 | 光固化临时充填材料
A032023349 | 充填材料
A032023350 | 临时充填材料
A032023350 | 充填材料
A032023351 | 暂封补牙条
A032023351 | 补牙条
A032023352 | 盖髓剂
A032023353 | 光固化氢氧化钙间接盖髓剂
A032023353 | 盖髓剂
A032023355 | 牙科用镍基铸造合金
A032023357 | 牙科用钴铬钼铸造合金
A032023358 | 牙科纯钛
A032023359 | 牙科钛合金
A032023360 | 牙科铸造钛
A032023361 | 牙科镍烤瓷合金
A032023362 | 牙科钴铬钨烤瓷合金
A032023363 | 钴铬钼烤瓷合金
A032023364 | 牙科钴铬烤瓷合金
A032023364 | 钴铬
A032023365 | 贵金属烤瓷
A032023366 | 牙科金沉积液
A032023366 | 金沉积液
A032023367 | 牙科锻造合金
A032023367 | 锻造合金
A032023368 | 焊接合金
A032023368 | 锻造合金
A032023369 | 牙科磁性附着体
A032023369 | 附着体
A032023370 | 牙科精密附着体
A032023370 | 附着体
A032023371 | 预成金属冠
A032023371 | 金属冠
A032023372 | 不锈钢预成型牙冠
A032023372 | 牙冠
A032023373 | 牙科修复用加固网
A032023374 | 牙科瓷粉
A032023374 | 瓷粉
A032023375 | 低温烤瓷粉
A032023375 | 烤瓷粉
A032023376 | 高温烤瓷粉
A032023376 | 烤瓷粉
A032023377 | 染色瓷粉
A032023377 | 瓷粉
A032023378 | 牙科金属烤瓷瓷粉
A032023378 | 瓷粉
A032023379 | 牙科烤瓷粉
A032023379 | 瓷粉
A032023380 | 牙科全瓷瓷粉
A032023380 | 瓷粉
A032023381 | 牙科全瓷瓷块
A032023381 | 瓷块
A032023382 | 牙科氧化锆瓷块
A032023382 | 瓷块
A032023383 | 瓷牙
A032023384 | 热凝义齿基托树脂
A032023385 | 自凝义齿基托树脂
A032023386 | 义齿基托修补用树脂
A032023387 | 造牙树脂
A032023388 | 双凝基牙修复树脂
A032023389 | 冠桥用复合树脂
A032023390 | 牙冠用染色树脂
A032023391 | 冠桥用光固化复合树脂
A032023392 | 复合树脂桩核材料
A032023392 | 复合树脂
A032023393 | 双固化桩核通用树脂
A032023394 | 双重固化树脂桩核材料
A032023395 | 义齿软衬材料
A032023396 | 石英纤维夹板
A032023397 | 固位纤维
A032023398 | 合成树脂牙
A032023399 | 造牙粉
A032023400 | 造牙水
A032023401 | 牙科可切削树脂块
A032023401 | 树脂块
A032023402 | 义齿稳固剂
A032023402 | 义齿
A032023403 | 临时冠桥树脂
A032023404 | 临时冠
A032023405 | 可塑型树脂冠
A032023405 | 树脂冠
A032023406 | 定制式固定义齿
A032023406 | 固定义齿
A032023407 | 定制式活动义齿
A032023407 | 活动义齿
A032023408 | 定制式混合固位义齿
A032023408 | 固位义齿
A032023409 | 牙用根管桩
A032023409 | 根管桩
A032023410 | 玻璃纤维桩
A032023410 | 玻璃纤维
A032023411 | 树脂纤维桩
A032023411 | 树脂纤维
A032023412 | 牙用自攻自断骨螺纹固位钉
A032023412 | 固位钉
A032023413 | 金属桩
A032023414 | 牙托梗
A032023415 | 正畸金属托槽
A032023415 | 金属托槽
A032023416 | 正畸树脂托槽
A032023416 | 托槽
A032023417 | 正畸陶瓷托槽
A032023417 | 托槽
A032023418 | 正畸陶瓷自锁托槽
A032023418 | 托槽
A032023419 | 旋转式自锁托槽
A032023419 | 托槽
A032023420 | 粘接剂预置金属正畸托槽
A032023420 | 托槽
A032023421 | 粘接剂预置自锁金属正畸托槽
A032023421 | 托槽
A032023422 | 粘接剂预置非金属正畸托槽
A032023422 | 托槽
A032023423 | 粘接剂预置正畸陶瓷托槽
A032023423 | 托槽
A032023424 | 正畸金属自锁托槽
A032023424 | 托槽
A032023425 | 滑盖式自锁托槽
A032023425 | 托槽
A032023426 | 粘接剂预置自锁非金属托槽
A032023426 | 托槽
A032023427 | 粘接剂预置正畸陶瓷自锁托槽
A032023427 | 托槽
A032023428 | 正畸丝
A032023429 | 牙正畸结扎丝
A032023429 | 结扎丝
A032023430 | 镍钛正畸丝
A032023430 | 正畸丝
A032023431 | 不锈钢正畸丝
A032023431 | 正畸丝
A032023432 | 正畸带环
A032023433 | 正畸颊面管
A032023433 | 颊面管
A032023434 | 正畸带环及颊面管
A032023434 | 颊面管
A032023435 | 齿科正畸快速自凝树脂
A032023435 | 自凝
A032023436 | 正畸基托聚合物
A032023436 | 正畸
A032023437 | 正畸弹簧
A032023437 | 正畸
A032023438 | 镍钛弹簧
A032023438 | 弹簧
A032023439 | 牙科正畸橡皮圈
A032023439 | 橡皮圈
A032023440 | 正畸弹力线
A032023440 | 弹力线
A032023441 | 橡皮链
A032023442 | 旋转橡皮垫
A032023442 | 橡皮垫
A032023443 | 分牙圈
A032023444 | 固定矫治器
A032023444 | 矫治器
A032023445 | 活动矫治器
A032023445 | 矫治器
A032023446 | 矫形矫治器
A032023446 | 矫治器
A032023447 | 保持器
A032023448 | 游离牵引钩
A032023448 | 牵引钩
A032023449 | 舌侧扣
A032023450 | 扩弓螺丝
A032023450 | 螺丝
A032023451 | 牙种植体
A032023452 | 纯钛牙种植体
A032023452 | 种植体
A032023453 | 羟基磷灰石涂层牙种植体
A032023453 | 种植体
A032023454 | 钛合金牙种植体
A032023454 | 种植体
A032023455 | 基台
A032023456 | 金合金基台
A032023456 | 基台
A032023457 | 氧化锆基台
A032023457 | 基台
A032023458 | 种植体配套用螺钉
A032023459 | 愈合基台
A032023459 | 基台
A032023460 | 愈合帽
A032023461 | 基底
A032023462 | 杆卡附着体
A032023462 | 附着体
A032023463 | 定制式基台
A032023463 | 基台
A032023464 | 保护帽
A032023465 | 种植支抗
A032023466 | 正畸支抗
A032023466 | 支抗
A032023467 | 种植体密封胶
A032023467 | 密封胶
A032023468 | 替代体
A032023469 | 转移体
A032023470 | 牙科种植导板
A032023470 | 导板
A032023471 | 位置定位器
A032023471 | 定位器
A032023472 | 印模转移杆
A032023472 | 转移杆
A032023473 | 牙科塑料基底
A032023473 | 基底
A032023474 | 印模帽
A032023475 | 试戴体
A032023476 | 定位螺丝
A032023476 | 螺丝
A032023477 | 基底帽
A032023478 | 牙科骨粉
A032023478 | 骨粉
A032023479 | 骨修复材料
A032023479 | 修复
A032023480 | 口腔人工骨
A032023480 | 人工骨
A032023481 | 口腔用生物玻璃人工骨
A032023481 | 人工骨
A032023482 | 天然煅烧骨修复材料
A032023482 | 修复材料
A032023483 | 生物膜
A032023484 | 可吸收生物膜
A032023484 | 生物膜
A032023485 | 可吸收β磷酸三钙
A032023485 | β磷酸三钙
A032023486 | 引导组织再生膜
A032023486 | 再生膜
A032023487 | 牙科骨粉用支撑钛膜
A032023487 | 钛膜
A032023488 | 口腔修复膜
A032023488 | 修复膜
A032023489 | 颌骨固定装置
A032023489 | 颌骨
A032023491 | 口腔钛膜
A032023491 | 钛膜
A032023492 | 颌面接骨板
A032023492 | 颌面
A032023493 | 牙用丝
A032023494 | 颌面接骨螺钉
A032023494 | 颌面
A032023495 | 膜固定螺钉
A032023496 | 膜固定螺丝
A032023496 | 膜固定
A032023497 | 颞下颌关节置换植入物
A032023497 | 颞下颌关节
A032023498 | 硅橡胶颌面赝复材料
A032023498 | 颌面
A032023499 | 树脂颌面赝复材料
A032023499 | 赝复材料
A032023500 | 定制式基台用氧化锆陶瓷
A032023500 | 氧化锆陶瓷
A032023501 | 定制式基台用合金
A032023502 | 根管润滑剂
A032023502 | 润滑剂
A032023503 | 根管扩大液
A032023503 | 扩大液
A032023504 | 根管清洗剂
A032023504 | 清洗剂
A032023505 | 根管调节剂
A032023505 | 调节剂
A032023506 | 丁香酚类根管充填材料溶解剂
A032023506 | 溶解剂
A032023507 | 酚醛树脂类根管充填材料溶解剂
A032023507 | 溶解剂
A032023508 | 一次性使用无菌牙科吸潮纸尖
A032023508 | 吸潮纸尖
A032023509 | 牙科吸潮纸尖
A032023509 | 吸潮纸尖
A032023510 | 牙科酸蚀剂
A032023510 | 酸蚀剂
A032023511 | 牙科磷酸酸蚀剂
A032023511 | 酸蚀剂
A032023512 | 硅烷偶联剂
A032023513 | 预处理剂
A032023514 | 陶瓷表面处理剂
A032023514 | 处理剂
A032023515 | 止血排龈线
A032023515 | 止血
A032023516 | 止血排龈膏
A032023516 | 止血
A032023517 | 排龈线
A032023518 | 排龈膏
A032023519 | 牙科喷砂粉
A032023519 | 喷砂粉
A032023520 | 洁牙粉
A032023521 | 牙科抛光膏
A032023521 | 抛光膏
A032023522 | 齿龈研磨膏
A032023522 | 研磨膏
A032023523 | 牙釉质研磨膏
A032023523 | 研磨膏
A032023524 | 口外研磨材料
A032023524 | 研磨材料
A032023525 | 牙科用口外研磨材料
A032023525 | 研磨材料
A032023526 | 牙科硅橡胶印模材
A032023527 | 牙科聚醚橡胶印模材
A032023528 | 牙科藻酸盐印模材料
A032023529 | 牙科琼脂印模材料
A032023530 | 红白打样膏
A032023531 | 印模膏
A032023532 | 氧化锌印模糊剂
A032023532 | 模糊剂
A032023533 | 牙科光学喷粉
A032023533 | 喷粉
A032023534 | 喷粉复制材料
A032023534 | 喷粉
A032023535 | 硅橡胶复制材料
A032023535 | 硅橡胶
A032023536 | 藻酸盐复制材料
A032023536 | 藻酸盐
A032023537 | 牙科石膏
A032023537 | 石膏
A032023538 | 模型树脂
A032023539 | 牙科硅酸乙酯铸造包埋材
A032023539 | 铸造包埋材
A032023540 | 牙科磷酸盐铸造包埋材
A032023540 | 铸造包埋材
A032023541 | 牙科石膏铸造包埋材
A032023541 | 铸造包埋材
A032023542 | 牙科纯钛铸造包埋材
A032023542 | 铸造包埋材
A032023543 | 牙科铸造蜡
A032023543 | 铸造蜡
A032023544 | 牙科雕刻蜡
A032023544 | 雕刻蜡
A032023545 | 牙科模型蜡
A032023545 | 模型蜡
A032023546 | 牙科基托蜡
A032023546 | 基托蜡
A032023547 | 牙科分离剂
A032023547 | 分离剂
A032023548 | 牙科藻酸分离剂
A032023548 | 分离剂
A032023549 | 牙科基托分离剂
A032023549 | 分离剂
A032023550 | 牙科蜡分离剂
A032023550 | 分离剂
A032023551 | 牙科光固化型树脂分离剂
A032023551 | 树脂分离剂
A032023552 | 硅橡胶咬合记录材料
A032023552 | 咬合记录
A032023553 | 咬合蜡
A032023553 | 咬合
A032023554 | 贴合点指示剂
A032023554 | 指示剂
A032023555 | 硅橡胶咬合检查材料
A032023555 | 咬合检查
A032023556 | 咬合纸
A032023557 | 缝隙封闭糊剂
A032023557 | 缝隙封闭
A032023558 | 光固化牙龈屏障树脂
A032023558 | 牙龈屏障
A032023559 | 邻间楔入木梢
A032023560 | 成形片
A032023562 | 试色糊剂
A032023563 | 牙周塞治剂
A032023563 | 塞治剂
A032023564 | 口腔溃疡含漱液
A032023564 | 口腔溃疡
A032023565 | 口腔溃疡凝胶
A032023565 | 口腔溃疡
A032023566 | 牙科脱敏剂
A032023566 | 脱敏剂
A032023567 | 脱敏凝胶
A032023567 | 凝胶
A032023568 | 氟保护剂
A032023569 | 氟保护漆
A032023570 | 氟化泡沫
A032023571 | 氟防龋材料
A032023571 | 氟防龋
A032023572 | 防龋凝胶
A032023572 | 防龋
A032023573 | 光固化窝沟封闭剂
A032023573 | 窝沟封闭剂
A032023574 | 窝沟封闭剂
A032023575 | 牙科树脂基窝沟封闭剂
A032023575 | 封闭剂
A032023576 | 牙胶片
A032023577 | 牙科膜片
A032023577 | 膜片
A032023578 | 死髓牙漂白胶
A032023578 | 死髓牙
A032023579 | 牙齿漂白剂
A032023579 | 漂白剂
A032023580 | 牙齿漂白胶
A032023580 | 漂白胶
A032023581 | 牙齿漂白贴
A032023581 | 漂白贴
A032023582 | 菌斑指示剂
A032023582 | 指示剂
A032023582 | 菌斑
A032023583 | 龋齿指示剂
A032023583 | 指示剂
A032023584 | 菌斑显示液
A032023584 | 显示液
A032023585 | 牙髓活力测试剂
A032023585 | 测试剂
A032024 | 病房护理及医院通用设备
A032024001 | 麻醉注射泵
A032024002 | 化疗药物注射泵
A032024002 | 注射泵
A032024003 | 注射泵
A032024004 | 微量注射泵
A032024004 | 注射泵
A032024005 | 单道微量注射泵
A032024005 | 注射泵
A032024006 | 双道微量注射泵
A032024006 | 注射泵
A032024007 | 六道微量注射泵
A032024007 | 注射泵
A032024008 | 体重模式微量注射泵
A032024008 | 注射泵
A032024009 | 双通道医用注射泵
A032024009 | 注射泵
A032024010 | 医用注射泵
A032024010 | 注射泵
A032024011 | 一次性使用无菌注射器
A032024011 | 注射器
A032024012 | 一次性使用无菌自毁式注射器
A032024012 | 注射器
A032024013 | 一次性使用无菌胰岛素注射器
A032024013 | 注射器
A032024014 | 自毁型固定剂量疫苗注射器
A032024014 | 注射器
A032024015 | 一次性使用低阻力注射器
A032024015 | 注射器
A032024016 | 泵用注射器
A032024016 | 注射器
A032024017 | 无针注射器
A032024017 | 注射器
A032024018 | 笔式注射器
A032024018 | 注射器
A032024019 | 全玻璃注射器
A032024019 | 注射器
A032024020 | 一次性使用无菌注射针
A032024020 | 注射针
A032024021 | 一次性使用无菌牙科注射针
A032024021 | 注射针
A032024022 | 一次性使用胰岛素笔配套用针
A032024022 | 胰岛素笔配套用针
A032024023 | 植入式给药装置注射针
A032024023 | 注射针
A032024024 | 一次性使用未灭菌注射针
A032024024 | 注射针
A032024025 | 注射器辅助推进枪
A032024026 | 注射器辅助推进枪
A032024027 | 脑室穿刺针
A032024027 | 穿刺针
A032024028 | 腰椎穿刺针
A032024028 | 穿刺针
A032024029 | 胸腔穿刺针
A032024029 | 穿刺针
A032024030 | 肾穿刺针
A032024030 | 穿刺针
A032024031 | 多用套管针
A032024032 | 上颌窦穿刺针
A032024032 | 穿刺针
A032024033 | 肝脏活体组织快速穿刺针
A032024033 | 穿刺针
A032024034 | 肝脏活体组织穿刺针
A032024034 | 穿刺针
A032024035 | 经皮穿刺器械
A032024035 | 穿刺器械
A032024036 | 环甲膜穿刺针
A032024036 | 穿刺针
A032024037 | 吸脂针
A032024038 | 穿刺细胞吸取器
A032024038 | 细胞吸取器
A032024039 | 点刺针
A032024040 | 经皮肝穿刺胆管造影针
A032024040 | 造影针
A032024041 | 气胸针
A032024042 | 髂骨穿刺针
A032024042 | 穿刺针
A032024043 | 一次性使用活检针
A032024043 | 活检针
A032024044 | 乳房活检装置
A032024045 | 可重复使用活检针
A032024045 | 活检针
A032024046 | 重复使用活检器
A032024046 | 活检器
A032024047 | 骨髓活检针
A032024047 | 骨髓
A032024048 | 活检枪
A032024049 | 电子镇痛泵
A032024049 | 镇痛泵
A032024050 | 电子输注泵
A032024050 | 输注泵
A032024051 | 微量注药泵
A032024051 | 注药泵
A032024052 | 全自动注药泵
A032024052 | 注药泵
A032024053 | 微电脑电动注药泵
A032024053 | 注药泵
A032024054 | 便携式输液泵
A032024054 | 输液泵
A032024055 | 输液泵
A032024056 | 急救输液泵
A032024056 | 输液泵
A032024057 | 容积输液泵
A032024057 | 输液泵
A032024058 | 医用输液泵
A032024058 | 输液泵
A032024059 | 输液信息采集系统
A032024060 | 输液监控仪
A032024060 | 监控仪
A032024061 | 输液监护系统
A032024061 | 监护系统
A032024062 | 输血输液加温仪
A032024062 | 加温仪
A032024063 | 一次性使用输注泵
A032024063 | 输注泵
A032024064 | 重力输液器
A032024064 | 输液器
A032024065 | 重力式输液器
A032024065 | 输液器
A032024066 | 压力设备用输液器
A032024066 | 输液器
A032024067 | 滴定管式输液器
A032024067 | 输液器
A032024068 | 分液袋式输液器
A032024068 | 输液器
A032024069 | 吊瓶式输液器
A032024069 | 输液器
A032024070 | 静脉营养袋式输液器
A032024070 | 输液器
A032024071 | 避光输液器
A032024071 | 输液器
A032024072 | 泵用输液器
A032024072 | 输液器
A032024073 | 压力输液器
A032024073 | 输液器
A032024074 | 自动排气输液器
A032024074 | 输液器
A032024075 | 一次性使用静脉输液针
A032024075 | 输液针
A032024076 | 植入式给药装置输液针
A032024076 | 输液针
A032024077 | 一次性使用静脉留置针
A032024077 | 留置针
A032024078 | 一次性使用动静脉留置针
A032024078 | 留置针
A032024079 | 一次性使用动脉留置针
A032024079 | 留置针
A032024079 | 动脉留置针
A032024080 | 一次性使用防针刺静脉留置针
A032024080 | 留置针
A032024080 | 静脉留置针
A032024081 | 输液连接管路
A032024081 | 连接管路
A032024082 | 输液延长管
A032024082 | 延长管
A032024083 | 微量输液延长管
A032024083 | 输液延长管
A032024084 | 避光输液延长管
A032024084 | 延长管
A032024085 | 泵用输液管路
A032024085 | 输液管路
A032024086 | 压力输液管路
A032024086 | 输液管路
A032024087 | 带流量设定微调装置的输液管路
A032024087 | 输液管路
A032024088 | 避光输液管路
A032024088 | 输液管路
A032024089 | 温液式输液管路
A032024089 | 输液管路
A032024090 | 微量泵前管
A032024090 | 泵前管
A032024091 | 输液用两路开关
A032024091 | 两路开关
A032024092 | 输液用三路开关
A032024092 | 三路开关
A032024093 | 输液用四路开关
A032024093 | 四路开关
A032024094 | 输液用多联开关
A032024094 | 多联开关
A032024095 | 带输液延长管的三路开关
A032024095 | 三路开关
A032024096 | 输液用防回流阀
A032024096 | 防回流阀
A032024097 | 无针式输液连接件
A032024097 | 连接件
A032024098 | 分隔膜式无针输液连接件
A032024098 | 连接件
A032024099 | 正压无针输液连接件
A032024099 | 连接件
A032024100 | 针刺式输液连接件
A032024100 | 连接件
A032024101 | 输液用肝素帽
A032024101 | 肝素帽
A032024102 | 输液用高压三通
A032024102 | 高压三通
A032024103 | 输液过滤器
A032024103 | 过滤器
A032024104 | 麻醉用过滤器
A032024104 | 过滤器
A032024105 | 网式药液过滤器
A032024105 | 过滤器
A032024106 | 输液管路空气过滤器
A032024106 | 过滤器
A032024107 | 静脉营养液过滤器
A032024107 | 过滤器
A032024108 | 带连接管路的无针式输液连接件
A032024108 | 连接件
A032024109 | 一次性使用去白细胞过滤器
A032024109 | 过滤器
A032024110 | 输液用进气器件
A032024110 | 进气器件
A032024111 | 植入式给药装置
A032024111 | 给药装置
A032024112 | 植入式化疗泵
A032024112 | 化疗泵
A032024113 | 植入式给药器
A032024113 | 给药器
A032024114 | 静脉营养输液袋
A032024114 | 输液袋
A032024115 | 泵用输液袋
A032024115 | 输液袋
A032024116 | 静脉药液转移器
A032024116 | 转移器
A032024117 | 单通道静脉药液转移器
A032024117 | 转移器
A032024118 | 双通道转移器
A032024118 | 转移器
A032024119 | 带有进气口的转移器
A032024119 | 转移器
A032024120 | 注射式配药器
A032024120 | 配药器
A032024121 | 配药用注射器
A032024121 | 注射器
A032024122 | 药液转移器
A032024122 | 转移器
A032024123 | 一次性使用无菌溶药针
A032024123 | 溶药针
A032024124 | 密闭式药液转移器
A032024123 | 转移器
A032024125 | 输液用放气针
A032024125 | 放气针
A032024126 | 营养泵
A032024127 | 肠内营养泵
A032024127 | 营养泵
A032024128 | 胰岛素泵
A032024129 | 胰岛素注射泵
A032024130 | 胰岛素泵用皮下输液器
A032024130 | 输液器
A032024131 | 胰岛素泵用储液器
A032024131 | 储液器
A032024132 | 输液式肠营养器
A032024132 | 营养器
A032024133 | 推注式肠营养器
A032024133 | 营养器
A032024134 | 泵用肠营养器
A032024134 | 营养器
A032024135 | 胃肠营养输送器
A032024135 | 输送器
A032024136 | 肠内营养泵管
A032024136 | 泵管
A032024137 | 肠营养袋
A032024138 | 肠胃营养袋
A032024139 | 数控气压止血仪
A032024139 | 止血仪
A032024140 | 自动气压止血仪
A032024140 | 止血仪
A032024141 | 电动气压止血仪
A032024141 | 止血仪
A032024142 | 自动气压止血带
A032024142 | 止血带
A032024143 | 数控气压止血带
A032024143 | 止血带
A032024144 | 电动气压止血带
A032024144 | 止血带
A032024145 | 桡动脉止血器
A032024145 | 止血器
A032024146 | 桡动脉压迫止血器
A032024146 | 止血器
A032024147 | 动脉压迫止血器
A032024147 | 止血器
A032024148 | 一次性使用动脉压迫止血器
A032024148 | 止血器
A032024149 | 桡动脉压迫止血带
A032024149 | 止血带
A032024150 | 医用止血带
A032024150 | 止血带
A032024151 | 一次性使用动脉压迫止血带
A032024151 | 止血带
A032024152 | 上肢气压止血带
A032024152 | 止血带
A032024153 | 压脉止血带
A032024153 | 止血带
A032024154 | 硅胶驱血带
A032024154 | 驱血带
A032024155 | 一次性使用止血带
A032024155 | 止血带
A032024156 | 止血带
A032024157 | 经皮肠营养球囊导管
A032024157 | 导管
A032024158 | 经皮肠营养导管
A032024158 | 导管
A032024159 | 经鼻肠营养管
A032024159 | 营养管
A032024160 | 小儿经鼻肠营养管
A032024160 | 营养管
A032024161 | 婴儿胃饲管胃管及附件
A032024161 | 胃管
A032024162 | 鼻饲管
A032024163 | 十二指肠管
A032024164 | 经鼻喂养管
A032024165 | 小肠喂养管
A032024166 | 胃管
A032024167 | 胃导管
A032024167 | 导管
A032024168 | 螺旋型鼻肠管
A032024168 | 鼻肠管
A032024169 | 鼻胃管
A032024170 | 肠营养导管
A032024170 | 导管
A032024171 | 喂食管
A032024172 | 胶乳胃管
A032024173 | 鼻胃肠插管
A032024174 | 含药导尿管
A032024174 | 导尿管
A032024175 | 硝酸银亲水涂层导尿管
A032024175 | 导尿管
A032024176 | 无球囊导尿管
A032024176 | 导尿管
A032024177 | 双腔球囊导尿管
A032024177 | 导尿管
A032024178 | 三腔球囊导尿管
A032024178 | 导尿管
A032024179 | 硅橡胶导尿管
A032024179 | 导尿管
A032024180 | 双腔球囊导尿管
A032024180 | 导尿管
A032024181 | 导尿管
A032024182 | 硅橡胶带囊尿道导管
A032024182 | 导管
A032024183 | 尿道导管
A032024183 | 导管
A032024184 | 双气囊三腔导管
A032024184 | 导管
A032024185 | 无菌梅花头导尿引流管
A032024185 | 引流管
A032024186 | 气囊导尿管
A032024186 | 导尿管
A032024187 | 双囊四腔导尿管
A032024187 | 导尿管
A032024188 | 医用橡胶导尿管
A032024188 | 导尿管
A032024189 | 乳胶导尿管
A032024189 | 导尿管
A032024190 | 多腔球囊导尿管
A032024190 | 导尿管
A032024191 | 测温导尿管
A032024191 | 乳胶导尿管
A032024192 | 乳胶菌状导尿管
A032024192 | 导尿管
A032024193 | 单腔导尿管
A032024193 | 导尿管
A032024194 | 双腔气囊导尿管
A032024194 | 导尿管
A032024195 | 间歇性导尿管
A032024195 | 导尿管
A032024196 | 金属导尿管
A032024196 | 导尿管
A032024197 | 非无菌导尿管
A032024197 | 导尿管
A032024198 | 无菌肛门管
A032024199 | 无菌直肠导管
A032024200 | 无菌肛管
A032024201 | 无菌肛门排气管
A032024201 | 排气管
A032024202 | 肛门管
A032024203 | 直肠管
A032024204 | 肛管
A032024205 | 肛门排气管
A032024205 | 排气管
A032024206 | 输尿管支架
A032024206 | 支架
A032024207 | 输尿管支架
A032024207 | 支架
A032024208 | 胸腔引流导管
A032024208 | 引流导管
A032024209 | 脑室引流导管
A032024209 | 引流导管
A032024210 | 脑脊液外引流导管
A032024210 | 引流导管
A032024211 | 腰椎外引流导管
A032024211 | 引流导管
A032024212 | 颅脑外引流导管
A032024212 | 引流导管
A032024213 | 腹腔引流管
A032024213 | 引流管
A032024214 | 胸腔引流管
A032024214 | 引流管
A032024215 | 脑室引流管
A032024215 | 引流管
A032024216 | 心脏排气引流管
A032024216 | 引流管
A032024217 | 脑科吸引管
A032024217 | 引流管
A032024218 | 胆汁外引流导管
A032024218 | 引流管
A032024219 | 胰引流管
A032024219 | 引流管
A032024220 | 经鼻胆汁外引流管
A032024220 | 引流管
A032024221 | 乳胶胆管引流管
A032024221 | 引流管
A032024222 | 胆管引流管
A032024222 | 引流管
A032024223 | 逆行性经胆管引流管
A032024223 | 引流管
A032024224 | 鼻胰引流管
A032024224 | 引流管
A032024225 | 胆汁引流管
A032024225 | 引流管
A032024226 | 尿道球囊扩张导管
A032024226 | 扩张导管
A032024227 | 胆道球囊扩张导管
A032024227 | 扩张导管
A032024228 | 胆道扩张导管
A032024228 | 扩张导管
A032024229 | 输尿管球囊扩张导管
A032024229 | 扩张导管
A032024230 | 鼻窦球囊导管
A032024230 | 导管
A032024231 | 双腔输尿管造影导管
A032024231 | 造影导管
A032024232 | 逆行性胰/胆管造影导管
A032024232 | 造影导管
A032024233 | 注射管线造影管
A032024232 | 造影管
A032024234 | 十二指肠造影导管
A032024234 | 造影导管
A032024235 | 尿动力测压导管
A032024235 | 测压导管
A032024236 | 直肠测压导管
A032024236 | 测压导管
A032024237 | 胆道测压导管
A032024237 | 测压导管
A032024238 | 肠道测压管
A032024238 | 测压管
A032024239 | 脑室穿刺脑脊液外引流收集装置
A032024239 | 引流收集装置
A032024240 | 腰椎穿刺脑脊液外引流收集装置
A032024240 | 引流收集装置
A032024241 | 颅脑穿刺非脑脊液外引流收集装置
A032024241 | 引流收集装置
A032024242 | 颅脑外引流装置
A032024242 | 引流装置
A032024243 | 脑室引流装置
A032024243 | 引流装置
A032024244 | 腰大池引流器
A032024244 | 引流器
A032024245 | 脑脊液体外引流器
A032024245 | 引流器
A032024246 | 颅脑引流袋
A032024246 | 引流袋
A032024247 | 水封式胸腔引流装置
A032024247 | 引流装置
A032024248 | 水封式双腔胸腔引流装置
A032024248 | 引流装置
A032024249 | 水封式三腔胸腔引流装置
A032024249 | 引流装置
A032024250 | 干封阀式胸腔引流装置
A032024250 | 引流装置
A032024251 | 胸腔引流瓶
A032024251 | 引流瓶
A032024252 | 胸腔闭式引流袋
A032024252 | 引流袋
A032024253 | 胸腔引流贮液瓶
A032024253 | 贮液瓶
A032024254 | 胸腔引流调节器
A032024254 | 调节器
A032024255 | 单腔胸腔引流装置
A032024255 | 引流装置
A032024256 | 胸腔闭式引流瓶
A032024256 | 引流瓶
A032024257 | 胸腔引流器
A032024257 | 引流器
A032024258 | 便携式胸腔引流瓶
A032024258 | 引流瓶
A032024259 | 无菌负压吸引装置
A032024259 | 吸引装置
A032024260 | 无菌高负压引流瓶
A032024260 | 引流瓶
A032024261 | 无菌医用体外引流器
A032024261 | 引流器
A032024262 | 无菌负压引流器
A032024262 | 引流器
A032024263 | 无菌负压引流球
A032024263 | 引流球
A032024264 | 一次性吸引头
A032024264 | 吸引头
A032024265 | 无菌硅橡胶引流球
A032024265 | 引流球
A032024266 | 无菌穿刺型负压引流器
A032024266 | 引流器
A032024267 | 无菌引流瓶
A032024267 | 引流瓶
A032024268 | 无菌硅胶负压引流球
A032024268 | 引流球
A032024269 | 无菌抽液器
A032024269 | 抽液器
A032024270 | 无菌闭合高负压引流系统
A032024270 | 引流系统
A032024271 | 无菌负压吸引用收集装置
A032024271 | 收集装置
A032024272 | 无菌负压吸引用收集装置
A032024272 | 收集装置
A032024273 | 负压吸引装置
A032024273 | 无菌负压吸引用收集装置
A032024274 | 高负压引流瓶
A032024274 | 引流瓶
A032024275 | 医用体外引流器
A032024275 | 引流器
A032024276 | 负压引流器
A032024276 | 引流器
A032024277 | 穿刺型负压引流器
A032024277 | 引流器
A032024278 | 引流瓶
A032024279 | 闭合高负压引流系统
A032024279 | 引流系统
A032024280 | 负压吸引用收集装置
A032024280 | 收集装置
A032024281 | 吸引贮液瓶
A032024281 | 贮液瓶
A032024282 | 真空负压机
A032024282 | 负压机
A032024283 | 医用真空负压机
A032024283 | 负压机
A032024284 | 负压引流海绵
A032024284 | 引流海绵
A032024285 | 聚氨酯负压引流海绵
A032024285 | 引流海绵
A032024286 | 聚乙烯醇负压引流海绵
A032024286 | 引流海绵
A032024287 | 负压引流海绵
A032024287 | 引流海绵
A032024288 | 聚氨酯负压引流海绵
A032024288 | 引流海绵
A032024289 | 聚乙烯醇负压引流海绵
A032024289 | 引流海绵
A032024290 | 负压引流封闭膜
A032024290 | 封闭膜
A032024291 | 医用电动吸引器
A032024291 | 吸引器
A032024292 | 便携式医用电动吸引器
A032024292 | 吸引器
A032024293 | 膜式医用电动吸引器
A032024293 | 吸引器
A032024294 | 便携式吸痰器
A032024294 | 吸痰器
A032024295 | 电动吸痰机
A032024295 | 吸痰机
A032024296 | 电动吸痰器
A032024296 | 吸痰器
A032024297 | 小儿吸痰器
A032024297 | 吸痰器
A032024298 | 羊水吸引器
A032024298 | 吸引器
A032024299 | 医用电动吸引器
A032024299 | 吸引器
A032024300 | 低负压医用电动吸引器
A032024300 | 吸引器
A032024301 | 墙式吸引装置
A032024301 | 吸引装置
A032024302 | 壁式吸引器
A032024302 | 吸引器
A032024303 | 墙式吸引器
A032024303 | 吸引器
A032024304 | 中心负压抽吸器
A032024304 | 抽吸器
A032024305 | 气体负压吸引器
A032024305 | 吸引器
A032024306 | 医用吸引系统负压吸引器
A032024306 | 吸引器
A032024307 | 医用吸引系统吸引器
A032024307 | 吸引器
A032024308 | 壁式医用负压吸引器
A032024308 | 吸引器
A032024309 | 落地式吸引器
A032024309 | 吸引器
A032024310 | 便携式吸引器
A032024310 | 吸引器
A032024311 | 急救吸引器
A032024311 | 吸引器
A032024312 | 中心负压源吸引器
A032024312 | 吸引器
A032024313 | 中心吸引器
A032024313 | 吸引器
A032024314 | 手提式吸引器
A032024314 | 吸引器
A032024315 | 手动吸引器
A032024315 | 吸引器
A032024316 | 手动吸痰器
A032024316 | 吸痰器
A032024317 | 脚踏吸引器
A032024317 | 吸引器
A032024318 | 医用中心吸引系统
A032024318 | 吸引系统
A032024319 | 无菌冲洗引流管
A032024319 | 引流管
A032024320 | 一次性吸引管
A032024320 | 吸引管
A032024321 | 无菌食道胃吸引管
A032024321 | 吸引管
A032024322 | 无菌体外吸引连接管
A032024322 | 连接管
A032024323 | 无菌抽吸管路
A032024323 | 抽吸管路
A032024324 | 无菌胎粪吸引管
A032024324 | 吸引管
A032024325 | 无菌食道胃吸引管
A032024325 | 吸引管
A032024326 | 无菌口鼻吸引管
A032024326 | 吸引管
A032024327 | 无菌可调负压吸引管
A032024327 | 吸引管
A032024328 | 引流管
A032024329 | 冲洗引流管
A032024329 | 引流管
A032024330 | 一次性吸引管
A032024330 | 吸引管
A032024331 | 体外吸引连接管
A032024331 | 吸引管
A032024332 | 抽吸管路
A032024332 | 管路
A032024333 | 胎粪吸引管
A032024333 | 吸引管
A032024334 | 口鼻吸引管
A032024334 | 吸引管
A032024335 | 可调负压吸引管
A032024335 | 吸引管
A032024336 | 无菌引流袋
A032024336 | 引流袋
A032024337 | 无菌废液收集袋
A032024337 | 收集袋
A032024338 | 无菌塑料引流袋
A032024338 | 引流袋
A032024339 | 无菌集尿袋
A032024339 | 集尿袋
A032024340 | 无菌便携式集尿袋
A032024340 | 集尿袋
A032024341 | 无菌子母式集尿袋
A032024341 | 集尿袋
A032024342 | 无菌尿袋
A032024342 | 尿袋
A032024343 | 无菌男性尿袋
A032024343 | 尿袋
A032024344 | 无菌婴儿集尿袋
A032024344 | 集尿袋
A032024345 | 引流袋系统
A032024345 | 袋系统
A032024346 | 引流袋
A032024347 | 废液收集袋
A032024347 | 收集袋
A032024348 | 塑料引流袋
A032024348 | 引流袋
A032024349 | 集尿袋
A032024350 | 便携式集尿袋
A032024350 | 集尿袋
A032024351 | 子母式集尿袋
A032024351 | 集尿袋
A032024352 | 尿袋
A032024353 | 男性尿袋
A032024353 | 尿袋
A032024354 | 婴儿集尿袋
A032024354 | 尿袋
A032024355 | 医疗废液收集装置
A032024355 | 收集装置
A032024356 | 无菌球囊扩充压力泵
A032024356 | 压力泵
A032024357 | 无菌球囊扩张充压装置
A032024357 | 充压装置
A032024358 | 无菌球囊充盈装置
A032024358 | 充盈装置
A032024359 | 球囊扩充压力泵
A032024359 | 压力泵
A032024360 | 球囊扩张充压装置
A032024360 | 充压装置
A032024361 | 球囊充盈装置
A032024361 | 充盈装置
A032024362 | 电动冲洗器
A032024362 | 冲洗器
A032024363 | 冲洗液加温仪
A032024363 | 加温仪
A032024364 | 洗胃机
A032024365 | 无菌冲洗器
A032024365 | 冲洗器
A032024366 | 无菌鼻部冲洗器
A032024366 | 冲洗器
A032024367 | 冲洗器
A032024368 | 鼻部冲洗器
A032024368 | 冲洗器
A032024369 | 冲洗液袋用加压器
A032024369 | 加压器
A032024370 | 无菌灌肠器
A032024370 | 灌肠器
A032024371 | 无菌清肠器
A032024371 | 清肠器
A032024372 | 灌肠器
A032024373 | 清肠器
A032024374 | 无菌气雾式给药器
A032024374 | 给药器
A032024375 | 无菌粉末给药器
A032024375 | 给药器
A032024376 | 无菌口腔给药器
A032024376 | 给药器
A032024377 | 无菌肛门给药器
A032024377 | 给药器
A032024378 | 无菌鼻腔给药器
A032024378 | 给药器
A032024379 | 无菌肛肠给药器
A032024379 | 给药器
A032024380 | 无菌喷洒式给药器
A032024380 | 给药器
A032024381 | 无菌滴注式给药器
A032024381 | 给药器
A032024382 | 无菌涂抹式给药器
A032024382 | 给药器
A032024383 | 无菌推注式给药器
A032024383 | 给药器
A032024384 | 无菌直肠给药器
A032024384 | 给药器
A032024385 | 无菌咽喉给药器
A032024385 | 给药器
A032024386 | 无菌口鼻气雾给药器
A032024386 | 给药器
A032024387 | 无菌药粉吸入器
A032024387 | 吸入器
A032024388 | 无菌口鼻气雾剂给药器
A032024388 | 给药器
A032024389 | 无菌直肠腔道给药器
A032024389 | 给药器
A032024390 | 无菌体表给药器
A032024390 | 给药器
A032024391 | 无菌药粉吸入器
A032024391 | 吸入器
A032024392 | 无菌胶囊型药品口服吸入器
A032024392 | 吸入器
A032024393 | 粉末给药器
A032024393 | 给药器
A032024394 | 口腔给药器
A032024394 | 给药器
A032024395 | 肛门给药器
A032024395 | 给药器
A032024396 | 鼻腔给药器
A032024396 | 给药器
A032024397 | 肛肠给药器
A032024397 | 给药器
A032024398 | 滴注式给药器
A032024398 | 给药器
A032024399 | 喷洒式给药器
A032024399 | 给药器
A032024400 | 滴注式给药器
A032024400 | 给药器
A032024401 | 涂抹式给药器
A032024401 | 给药器
A032024402 | 推注式给药器
A032024402 | 给药器
A032024403 | 直肠给药器
A032024403 | 给药器
A032024404 | 咽喉给药器
A032024404 | 给药器
A032024405 | 口鼻气雾给药器
A032024405 | 给药器
A032024506 | 药粉吸入器
A032024406 | 无菌药粉吸入器
A032024407 | 口鼻气雾剂给药器
A032024407 | 给药器
A032024408 | 直肠腔道给药器
A032024408 | 给药器
A032024409 | 体表给药器
A032024409 | 给药器
A032024410 | 药粉吸入器
A032024410 | 吸入器
A032024411 | 胶囊型药品口服吸入器
A032024411 | 吸入器
A032024412 | 胶原蛋白海绵
A032024413 | 胶原海绵
A032024414 | 可吸收止血明胶海绵
A032024415 | 可吸收止血海绵
A032024416 | 生物蛋白海绵
A032024417 | 微纤维止血胶原（海绵）
A032024418 | 医用胶原膜
A032024418 | 胶原膜
A032024419 | 即溶止血微粉
A032024419 | 止血微粉
A032024420 | 止血微球
A032024421 | 微孔多聚糖止血粉
A032024421 | 止血粉
A032024422 | 微纤维止血胶原（粉）
A032024423 | 可溶可吸收性止血绒
A032024423 | 止血绒
A032024424 | 可吸收止血颗粒
A032024424 | 止血颗粒
A032024425 | 可降解止血粉
A032024425 | 止血粉
A032024426 | 复合微孔多聚糖止血粉
A032024426 | 止血粉
A032024427 | 微纤维止血胶原（网）
A032024427 | 胶原（网）
A032024428 | 医用即溶止血纱布
A032024428 | 止血纱布
A032024429 | 可降解止血纱布
A032024429 | 止血纱布
A032024430 | 可降解性止血绫
A032024430 | 止血绫
A032024431 | 明胶海绵
A032024432 | 可吸收止血医用膜
A032024432 | 医用膜
A032024433 | 可吸收止血流体明胶
A032024433 | 流体明胶
A032024444 | 可吸收再生氧化纤维素
A032024444 | 纤维素
A032024445 | 生物止血膜
A032024445 | 止血膜
A032024446 | 壳聚糖止血海绵
A032024446 | 止血海绵
A032024447 | 透明质酸钠凝胶
A032024447 | 凝胶
A032024448 | 聚乳酸防粘连膜
A032024448 | 粘连膜
A032024449 | 聚乳酸防粘连凝胶
A032024449 | 凝胶
A032024450 | 手术防粘连溶液
A032024450 | 连溶液
A032024451 | 防粘连冲洗液
A032024451 | 冲洗液
A032024452 | 聚乙二醇防粘连液
A032024452 | 粘连液
A032024453 | 多聚糖防粘连膜
A032024453 | 粘连液
A032024454 | 可吸收医用膜
A032024454 | 医用膜
A032024455 | 壳聚糖防粘连液
A032024455 | 粘连液
A032024456 | 壳聚糖防粘连膜
A032024456 | 粘连液
A032024457 | 脱脂纱布
A032024457 | 纱布
A032024458 | 止血纱布
A032024458 | 纱布
A032024459 | 医用纱布制品
A032024459 | 纱布制品
A032024460 | 纱布巾
A032024461 | 纱布片
A032024462 | 纱布手术巾
A032024463 | 纱布垫
A032024464 | 纱布棉垫
A032024464 | 棉垫
A032024465 | 外科纱布敷料
A032024465 | 纱布敷料
A032024466 | 纱布叠片
A032024466 | 叠片
A032024467 | 棉纱垫
A032024468 | 棉纱块
A032024469 | 医用纱棉块
A032024469 | 棉纱块
A032024470 | 医用纱棉垫
A032024470 | 纱棉垫
A032024471 | 脱脂棉粘胶混纺纱布
A032024471 | 纱布
A032024472 | 脱脂棉纱布
A032024472 | 纱布
A032024473 | 医用脱脂纱布
A032024473 | 纱布
A032024474 | 医用脱脂纱布块
A032024474 | 纱布块
A032024475 | 医用纱布垫
A032024475 | 纱布垫
A032024476 | 医用纱布叠片
A032024476 | 叠片
A032024477 | 医用棉纱垫
A032024477 | 棉纱垫
A032024478 | X射线可探测脱脂纱布块
A032024478 | 纱布块
A032024479 | 脱脂纱布方
A032024479 | 纱布方
A032024480 | 医用纱布球
A032024480 | 纱布球
A032024481 | 医用显影纱布块
A032024481 | 纱布块
A032024482 | 脱脂纱布叠片
A032024482 | 布叠片
A032024483 | 脱脂棉纱布
A032024483 | 棉纱布
A032024484 | 医用脱脂纱布方
A032024484 | 纱布方
A032024485 | 医用腹巾
A032024485 | 腹巾
A032024486 | 医用纱布腹部垫
A032024486 | 腹部垫
A032024487 | 纱布拭子
A032024487 | 拭子
A032024488 | 纯棉敷布片
A032024488 | 敷布片
A032024489 | 粘胶纤维敷布片
A032024489 | 敷布片
A032024490 | 混纤敷布片
A032024490 | 敷布片
A032024491 | X射线可探测敷布片
A032024491 | 敷布片
A032024492 | 纯棉敷布拭子
A032024492 | 布拭子
A032024493 | 粘胶纤维敷布拭子
A032024493 | 布拭子
A032024494 | 混纤敷布拭子
A032024494 | 布拭子
A032024495 | X射线可探测敷布拭子
A032024495 | 布拭子
A032024496 | 敷布卷
A032024497 | 无纺布块
A032024497 | 布块
A032024498 | 无纺布片
A032024498 | 布片
A032024499 | 无纺布球
A032024499 | 布球
A032024500 | 无纺布卷
A032024500 | 布卷
A032024501 | 聚乙烯醇海绵
A032024501 | 海绵
A032024502 | 手术海绵
A032024502 | 海绵
A032024503 | 鼻腔止血海绵
A032024503 | 海绵
A032024504 | 创面敷贴
A032024504 | 敷贴
A032024505 | 透明固定敷贴
A032024505 | 敷贴
A032024506 | 透气敷贴
A032024506 | 敷贴
A032024507 | 弹性敷贴
A032024507 | 敷贴
A032024508 | 防水敷贴
A032024508 | 敷贴
A032024509 | 打孔膜敷贴
A032024509 | 敷贴
A032024510 | 指尖敷贴
A032024510 | 敷贴
A032024511 | 指关节敷贴
A032024511 | 敷贴
A032024512 | 脐带敷贴
A032024512 | 敷贴
A032024513 | 眼部创面敷贴
A032024513 | 敷贴
A032024514 | 无菌敷贴
A032024514 | 敷贴
A032024415 | 伤口敷贴
A032024515 | 敷贴
A032024516 | 创口敷贴
A032024516 | 敷贴
A032024517 | 无菌粘贴敷料
A032024517 | 敷料
A032024518 | 医用敷垫
A032024518 | 敷垫
A032024519 | 打孔膜吸收敷垫
A032024519 | 敷垫
A032024520 | 吸收敷垫
A032024520 | 敷垫
A032024521 | 静脉留置针导管固定贴膜
A032024521 | 贴膜
A032024522 | 引流导管固定贴膜
A032024522 | 贴膜
A032024523 | 输液贴
A032024524 | 无菌医用聚氨酯贴膜
A032024524 | 贴膜
A032024525 | 薄膜敷贴
A032024525 | 敷贴
A032024526 | 无菌创口贴
A032024526 | 创口贴
A032024527 | 一次性使用创口贴
A032024527 | 创口贴
A032024528 | 创口贴
A032024529 | 沸石粉状敷料
A032024529 | 敷料
A032024530 | 多孔石墨医用敷料
A032024530 | 敷料
A032024531 | 壳聚糖止血颗粒
A032024531 | 颗粒
A032024532 | 水凝胶敷料
A032024532 | 敷料
A032024533 | 水凝胶清创胶
A032024533 | 清创胶
A032024534 | 水凝胶伤口敷料
A032024534 | 敷料
A032024535 | 清创水凝胶敷料
A032024535 | 敷料
A032024536 | 薄型水凝胶敷料
A032024536 | 敷料
A032024537 | 海藻酸钠凝胶
A032024537 | 凝胶
A032024538 | 海藻多糖凝胶
A032024538 | 凝胶
A032024539 | 卡波姆创面凝胶
A032024539 | 凝胶
A032024540 | 水凝胶敷料
A032024540 | 敷料
A032024541 | 水凝胶伤口敷料
A032024541 | 敷料
A032024542 | 薄型水凝胶敷料
A032024542 | 敷料
A032024543 | 水胶体敷料
A032024543 | 敷料
A032024545 | 医用水胶体敷料
A032024545 | 敷料
A032024546 | 水胶体敷贴
A032024546 | 敷贴
A032024547 | 水胶体敷贴
A032024547 | 敷贴
A032024548 | 医用水胶体敷料
A032024548 | 敷料
A032024549 | 水胶体贴
A032024550 | 藻酸盐水胶敷料
A032024550 | 敷料
A032024551 | 藻酸盐敷料
A032024551 | 敷料
A032024552 | 藻酸钙敷料
A032024552 | 敷料
A032024553 | 吸收性藻酸钙敷料
A032024553 | 敷料
A032024554 | 亲水性纤维敷料
A032024554 | 敷料
A032024555 | 藻酸盐填充条
A032024555 | 填充条
A032024556 | 藻酸盐敷料
A032024556 | 敷料
A032024557 | 藻酸钙敷料
A032024557 | 敷料
A032024558 | 吸收性藻酸钙敷料
A032024558 | 敷料
A032024559 | 纤维敷料
A032024559 | 敷料
A032024560 | 细菌纤维素敷料
A032024560 | 敷料
A032024561 | 聚硅酮泡沫敷料
A032024561 | 敷料
A032024562 | 聚乙烯醇泡沫敷料
A032024562 | 敷料
A032024563 | 薄型泡沫敷料
A032024563 | 敷料
A032024564 | 聚氨酯泡沫（粘性）敷料
A032024564 | 敷料
A032024565 | 泡沫敷料
A032024565 | 敷料
A032024566 | 自粘性泡沫敷料
A032024566 | 敷料
A032024567 | 聚硅酮泡沫敷料
A032024567 | 敷料
A032024568 | 聚乙烯醇泡沫敷料
A032024568 | 敷料
A032024569 | 薄型泡沫敷料
A032024569 | 敷料
A032024570 | 聚氨酯泡沫（粘性）敷料
A032024570 | 敷料
A032024571 | 泡沫敷料
A032024571 | 敷料
A032024572 | 自粘性泡沫敷料
A032024572 | 敷料
A032024573 | 无菌液体敷料
A032024573 | 敷料
A032024574 | 无菌喷剂敷料
A032024574 | 敷料
A032024575 | 无菌伤口护理软膏
A032024575 | 软膏
A032024576 | 无菌液体伤口敷料
A032024576 | 敷料
A032024577 | 液体敷料
A032024577 | 敷料
A032024578 | 喷剂敷料
A032024578 | 敷料
A032024579 | 伤口护理软膏
A032024579 | 软膏
A032024580 | 液体伤口敷料
A032024580 | 敷料
A032024581 | 凡士林纱布
A032024581 | 纱布
A032024582 | 凡士林纱布条
A032024582 | 纱布条
A032024583 | 油纱布
A032024584 | 羊毛脂醇油纱
A032024584 | 油纱
A032024585 | 水胶体油纱
A032024585 | 油纱
A032024586 | 聚硅酮敷料
A032024586 | 敷料
A032024587 | 生物敷料
A032024587 | 敷料
A032024588 | 猪皮生物敷料
A032024588 | 敷料
A032024589 | 无菌生物护创膜
A032024589 | 护创膜
A032024590 | 异种脱细胞真皮基质敷料
A032024590 | 敷料
A032024591 | 活性炭敷料
A032024591 | 敷料
A032024592 | 碳纤维敷料
A032024592 | 敷料
A032024593 | 含壳聚糖敷贴
A032024593 | 敷贴
A032024594 | 含壳聚糖纤维敷料
A032024594 | 敷料
A032024595 | 藻酸银敷料
A032024595 | 敷料
A032024596 | 亲水性纤维含银敷料
A032024596 | 敷料
A032024597 | 自粘性软聚硅酮银离子有边型泡沫敷料
A032024597 | 敷料
A032024598 | 胶原贴敷料
A032024598 | 敷料
A032024599 | 急救止血绷带
A032024599 | 绷带
A032024600 | 带敷贴绷带
A032024600 | 绷带
A032024601 | 弹性绑带
A032024601 | 绷带
A032024602 | 高分子固定绷带
A032024602 | 绷带
A032024603 | 树脂绷带
A032024603 | 绷带
A032024604 | 聚酯纤维绷带
A032024604 | 绷带
A032024605 | 聚氨酯衬垫绷带
A032024605 | 绷带
A032024606 | 玻璃纤维绷带
A032024606 | 绷带
A032024607 | 网状头套
A032024607 | 头套
A032024608 | 自粘弹性绷带
A032024608 | 绷带
A032024609 | 弹力纱布绷带
A032024609 | 绷带
A032024610 | 弹力绷带帽
A032024610 | 绷带帽
A032024611 | 网状弹力绷带
A032024611 | 绷带
A032024612 | 自粘弹力绷带
A032024612 | 绷带
A032024613 | 脱脂纱布绷带
A032024613 | 绷带
A032024614 | 急救绷带
A032024614 | 绷带
A032024615 | 捆扎绷带
A032024615 | 绷带
A032024616 | 弹力网帽
A032024616 | 网帽
A032024617 | 三角巾
A032024618 | 弹力套
A032024619 | 固定带
A032024620 | 管状绷带
A032024620 | 绷带
A032024621 | 泡沫绷带
A032024621 | 绷带
A032024622 | 腹部造口弹性绷带
A032024622 | 绷带
A032024623 | 自粘绷带
A032024623 | 绷带
A032024624 | 医用弹力贴布
A032024624 | 医用弹力贴布
A032024625 | 三角绷带
A032024625 | 绷带
A032024626 | 弹力束腹绷带
A032024626 | 绷带
A032024627 | 医用橡皮膏
A032024627 | 橡皮膏
A032024628 | 敷料胶带
A032024628 | 胶带
A032024629 | 医用纸质胶带
A032024629 | 胶带
A032024630 | 医用聚乙烯膜胶带
A032024630 | 胶带
A032024631 | 医用丝绸胶带
A032024631 | 胶带
A032024632 | 医疗用黏性胶带
A032024632 | 胶带
A032024633 | 医用胶布
A032024633 | 胶布
A032024634 | 医用脱敏胶布带
A032024634 | 胶带
A032024635 | 医用塑纸胶布
A032024635 | 胶布
A032024636 | 医用无敏透气胶布
A032024636 | 胶布
A032024637 | 医用复合胶布
A032024637 | 胶布
A032024638 | 医用橡皮胶布
A032024638 | 胶布
A032024639 | 医用纸质胶布
A032024639 | 胶布
A032024640 | 弹性医用胶布
A032024640 | 胶布
A032024641 | 无纺胶带
A032024641 | 胶带
A032024642 | 自粘性硅胶胶带
A032024642 | 胶带
A032024643 | 医用胶带
A032024643 | 胶带
A032024644 | 外科胶带
A032024644 | 胶带
A032024645 | 医用透气胶带
A032024645 | 胶带
A032024646 | 医用压敏胶带
A032024646 | 胶带
A032024647 | 医用透气胶粘带
A032024647 | 胶带
A032024648 | 丝绸布医用胶带
A032024648 | 胶带
A032024649 | 造口袋
A032024649 | 造口袋
A032024650 | 造口灌洗器
A032024650 | 灌洗器
A032024651 | 造口减压环
A032024651 | 减压环
A032024652 | 造口凸面嵌圈
A032024652 | 嵌圈
A032024653 | 造口护理用品
A032024653 | 护理用品
A032024654 | 造口底盘
A032024654 | 底盘
A032024655 | 造口栓
A032024655 | 造口栓
A032024656 | 防漏膏
A032024656 | 防漏膏
A032024657 | 造口护肤粉
A032024657 | 护肤粉
A032024658 | 造口皮肤保护剂
A032024658 | 保护剂
A032024659 | 硅凝胶疤痕修复贴
A032024659 | 修复贴
A032024660 | 疤痕修复贴
A032024660 | 修复贴
A032024661 | 疤痕贴硅凝胶疤痕修复液
A032024661 | 修复液
A032024662 | 疤痕软膏
A032024662 | 软膏
A032024663 | 手术洞巾
A032024663 | 洞巾
A032024664 | 手术单
A032024664 | 手术单
A032024665 | 手术罩巾
A032024665 | 罩巾
A032024666 | 一次性使用手术单
A032024666 | 手术单
A032024667 | 一次性使用洞巾
A032024667 | 洞巾
A032024668 | 医用手术洞巾
A032024668 | 洞巾
A032024669 | 非织造布手术垫单
A032024669 | 手术垫单
A032024670 | 一次性使用手术垫巾
A032024670 | 手术垫巾
A032024671 | 一次性使用手术孔巾
A032024671 | 手术孔巾
A032024672 | 医用一次性手术罩巾
A032024672 | 手术罩巾
A032024673 | 一次性使用无菌洞巾
A032024673 | 无菌洞巾
A032024674 | 腹部手术胶乳防护膜
A032024674 | 防护膜
A032024675 | 手术膜
A032024676 | 手术贴膜
A032024677 | 医用手术薄膜巾
A032024677 | 手术薄膜巾
A032024678 | 手术薄膜
A032024679 | 医用手术护膜
A032024679 | 手术护膜
A032024680 | 无菌橡胶外科手套
A032024679 | 外科手套
A032024681 | 灭菌橡胶外科手套
A032024681 | 外科手套
A032024682 | 外科口罩
A032024682 | 口罩
A032024682 | 手术服
A032024684 | 手术衣
A032024685 | 外科手术衣
A032024685 | 手术衣
A032024686 | 一次性使用无菌手术衣
A032024686 | 手术衣
A032024687 | 非织造布手术衣
A032024687 | 手术衣
A032024688 | 一次性无菌手术衣
A032024688 | 手术衣
A032024689 | 一次性使用无菌手术服
A032024689 | 手术服
A032024690 | 一次性使用手术帽
A032024690 | 手术帽
A032024691 | 一次性使用无菌帽
A032024691 | 无菌帽
A032024692 | 手术帽
A032024693 | 刷手服
A032024694 | 洁净服
A032024695 | 洗手衣
A032024696 | 医用防护口罩
A032024696 | 口罩
A032024697 | 医用防护服
A032024697 | 防护服
A032024698 | 一次性医用防护服
A032024698 | 防护服
A032024699 | 隔离衣
A032024700 | 医用帽
A032024701 | 无菌医用橡胶手套
A032024701 | 橡胶手套
A032024702 | 无菌医用薄膜手套
A032024702 | 薄膜手套
A032024703 | 无菌给药指套
A032024703 | 给药指套
A032024704 | 无菌检查指套
A032024704 | 检查指套
A032024705 | 无菌橡胶检查手套
A032024705 | 检查手套
A032024706 | 无菌医用检查手套
A032024706 | 检查手套
A032024707 | 无菌医用橡胶检查手套
A032024707 | 检查手套
A032024708 | 无菌检查用乳胶手套
A032024708 | 乳胶手套
A032024709 | 医用橡胶手套
A032024709 | 橡胶手套
A032024710 | 医用薄膜手套
A032024711 | 给药指套
A032024712 | 检查指套
A032024713 | 橡胶检查手套
A032024713 | 检查手套
A032024715 | 医用橡胶检查手套
A032024715 | 检查手套
A032024716 | 检查用乳胶手套
A032024716 | 乳胶手套
A032024717 | 医用隔离鞋
A032024717 | 隔离鞋
A032024718 | 医用隔离鞋套
A032024718 | 隔离鞋套
A032024719 | 医用隔离面罩
A032024719 | 隔离面罩
A032024720 | 医用隔离眼罩
A032024720 | 隔离眼罩
A032024721 | 婴儿光疗防护眼罩
A032024721 | 防护眼罩
A032024722 | 新生儿光疗防护眼罩
A032024722 | 防护眼罩
A032024723 | 水凝胶眼贴
A032024723 | 胶眼贴
A032024724 | 一次性医用水凝胶眼贴
A032024724 | 胶眼贴
A032024725 | 医用护眼贴
A032024725 | 护眼贴
A032024726 | 医用水凝胶护眼贴
A032024726 | 护眼贴
A032024727 | 鼻腔分泌物电动吸引器
A032024727 | 吸引器
A032024728 | 鼻腔止血导管
A032024728 | 止血导管
A032024729 | 鼻腔止血器
A032024729 | 止血器
A032024730 | 生理性海水鼻腔清洗液
A032024730 | 清洗液
A032024731 | 生理性海水鼻腔喷雾
A032024731 | 喷雾
A032024732 | 生理性海水鼻部粘膜清洗液
A032024732 | 清洗液
A032024733 | 生理性海水鼻部护理液
A032024733 | 护理液
A032024734 | 无菌医用垫单
A032024734 | 垫单
A032024735 | 无菌护理垫单
A032024735 | 垫单
A032024736 | 无菌检查垫单
A032024736 | 垫单
A032024737 | 无菌隔离垫单
A032024737 | 垫单
A032024738 | 无菌非织造布垫单
A032024738 | 垫单
A032024739 | 无菌医用垫巾
A032024739 | 垫巾
A032024740 | 无菌检查巾
A032024740 | 检查巾
A032024741 | 无菌检查用复膜垫单
A032024741 | 垫单
A032024742 | 无菌无纺布垫单
A032024742 | 垫单
A032024743 | 无菌卫生护理垫单
A032024743 | 垫单
A032024744 | 无菌护理巾
A032024744 | 护理巾
A032024745 | 无菌体位垫护罩
A032024745 | 护罩
A032024746 | 无菌手术辅巾
A032024746 | 辅巾
A032024747 | 体位垫护罩
A032024747 | 护罩
A032024748 | 医用垫单
A032024748 | 垫单
A032024749 | 护理垫单
A032024749 | 垫单
A032024750 | 检查垫单
A032024750 | 垫单
A032024751 | 隔离垫单
A032024751 | 垫单
A032024752 | 非织造布垫单
A032024752 | 垫单
A032024753 | 医用垫巾
A032024753 | 垫巾
A032024754 | 检查巾
A032024755 | 检查用复膜垫单
A032024755 | 垫单
A032024756 | 无纺布垫单
A032024756 | 垫单
A032024757 | 聚酯衬垫
A032024757 | 衬垫
A032024758 | 医用隔离垫
A032024758 | 隔离垫
A032024759 | 洁净屏
A032024760 | 空气净化屏
A032024760 | 净化屏
A032024761 | 气溶胶吸附器
A032024761 | 吸附器
A032024762 | 血管穿刺用超声显像设备
A032024762 | 显像设备
A032024763 | 静脉显像仪
A032024763 | 显像仪
A032024764 | 静脉显像仪
A032024764 | 显像仪
A032024765 | 预充式导管冲洗器
A032024765 | 冲洗器
A032024766 | 预冲式冲管注射器
A032024766 | 注射器
A032024767 | 抗鼻腔过敏凝胶（不含药）
A032024767 | 过敏凝胶
A032024768 | 简易式阻鼾器
A032024768 | 阻鼾器
A032024769 | 非植入式止鼾器
A032024769 | 止鼾器
A032024770 | 止鼾器
A032024771 | 简易防打鼾器
A032024772 | 唇颊型止鼾器
A032024773 | 防打鼾器
A032024774 | 通气鼻贴
A032024775 | 鼻翼支撑架
A032024775 | 支撑架
A032024776 | 液体止鼾器
A032024776 | 止鼾器
A032024777 | 无菌咬口
A032024778 | 无菌咬嘴
A032024779 | 无菌口垫
A032024780 | 无菌牙垫
A032024781 | 无菌气管插管固定器
A032024781 | 固定器
A032024782 | 咬嘴
A032024783 | 口垫
A032024784 | 牙垫
A032024785 | 气管插管固定器
A032024786 | 急救毯
A032024787 | 一次性无菌引流管固定装置
A032024787 | 固定装置
A032024788 | 一次性导管固定器
A032024788 | 固定器
A032024789 | 体腔器械导入润滑剂（含药）
A032024789 | 润滑剂
A032024790 | 体腔器械导入润滑剂
A032024790 | 润滑剂
A032024791 | 医用石蜡棉球
A032024791 | 石蜡棉球
A032024792 | 医用无菌液体石蜡无纺布
A032024792 | 无纺布
A032024793 | 碘伏棉球
A032024794 | 酒精棉球
A032024795 | 酒精擦片
A032024796 | 碘伏棉签
A032024797 | 酒精棉签
A032024798 | 酒精消毒片
A032024798 | 消毒片
A032024799 | 酒精棉棒
A032024800 | 碘伏棉棒
A032024801 | 酒精棉片
A032024802 | 酒精无纺布片
A032024802 | 纺布片
A032024803 | 无菌棉签
A032024804 | 无菌棉球
A032024805 | 无菌海绵刷
A032024805 | 海绵刷
A032024806 | 无菌棉棒
A032024807 | 无菌医用脱脂棉
A032024807 | 脱脂棉
A032024808 | 无菌脱脂棉条
A032024809 | 无菌医用棉卷
A032024810 | 棉签
A032024811 | 棉棒
A032024812 | 涂药棒
A032024813 | 棉球
A032024814 | 消毒刷
A032024815 | 瘘管刷
A032024816 | 搽剂棒
A032024817 | 棉片
A032024818 | 脱脂棉
A032024819 | 棉卷
A032024820 | 脱脂棉条
A032024821 | 可挤压式四肢压力带
A032024821 | 压力带
A032024822 | 腹股沟加压弹力绷带
A032024822 | 弹力绷带
A032024823 | 弹力绷带
A032024824 | 乳腺加压弹力绷带
A032024824 | 弹力绷带
A032024825 | 医用导管夹
A032024826 | 无菌接管机
A032025 | 消毒灭菌设备及器具
A032025 | 消毒灭菌
A032025001 | 蒸汽消毒器
A032025002 | 煮沸消毒器
A032025003 | 大型压力蒸汽灭菌器
A032025003 | 灭菌器
A032025004 | 小型压力蒸汽灭菌器
A032025004 | 灭菌器
A032025005 | 卡式压力蒸汽灭菌器
A032025005 | 灭菌器
A032025006 | 立式压力蒸汽灭菌器
A032025006 | 灭菌器
A032025007 | 手提式压力蒸汽灭菌器
A032025007 | 灭菌器
A032025008 | 清洗压力蒸汽灭菌器
A032025008 | 灭菌器
A032025009 | 热空气消毒器
A032025009 | 消毒器
A032025010 | 热空气型干热灭菌器
A032025010 | 灭菌器
A032025011 | 热辐射型干热灭菌器
A032025011 | 灭菌器
A032025012 | 酸性氧化电位水生成器
A032025012 | 生成器
A032025013 | 臭氧水生成器
A032025014 | 臭氧消毒柜
A032025015 | 回路臭氧消毒机
A032025015 | 消毒机
A032025016 | 环氧乙烷灭菌器
A032025016 | 灭菌器
A032025017 | 甲醛灭菌器
A032025018 | 低温蒸汽甲醛灭菌器
A032025018 | 灭菌器
A032025019 | 过氧化氢灭菌器
A032025019 | 灭菌器
A032025020 | 过氧化氢低温等离子灭菌器
A032025020 | 灭菌器
A032025021 | 过氧乙酸消毒器
A032025021 | 消毒器
A032025022 | 戊二醛消毒器
A032025022 | 消毒器
A032025023 | 紫外线消毒器
A032025023 | 消毒器
A032025024 | 紫外线消毒柜
A032025024 | 消毒柜
A032025025 | 紫外线消毒车
A032025025 | 消毒车
A032025026 | 清洗消毒器
A032025026 | 消毒器
A032025027 | 内镜清洗消毒器
A032025027 | 消毒器
A032025028 | 内镜清洗消毒系统
A032025028 | 消毒系统
A032025029 | 医用清洗器
A032025029 | 清洗器
A032025030 | 医用超声波清洗器
A032025030 | 清洗器
A032026 | 医用低温、冷疗设备
A032027 | 防疫、防护卫生装备及器具
A032028 | 助残器具
A032029 | 骨科材料
A032029001 | 无菌刀头
A032029002 | 一次性使用刀头
A032029002 | 刀头
A032029003 | 无菌骨刀
A032029004 | 骨刀
A032029005 | 截骨刀
A032029006 | 截断刀
A032029007 | 半月板刀
A032029008 | 胫骨切刀
A032029009 | 胫骨切割器
A032029009 | 切割器
A032029010 | 削切刀
A032029011 | 关节镜用手术刀
A032029011 | 手术刀
A032029012 | 椎间盘铰刀
A032029012 | 盘铰刀
A032029013 | 髓腔铰刀
A032029014 | 骨铰刀
A032029015 | 加压螺纹钉铰刀
A032029015 | 钉铰刀
A032029016 | 石膏刀
A032029017 | 关节镜用手术剪
A032029017 | 手术剪
A032029018 | 骨剪
A032029019 | 咬骨剪
A032029020 | 双关节咬骨剪
A032029020 | 咬骨剪
A032029021 | 双关节棘突骨剪
A032029021 | 突骨剪
A032029022 | 膝关节韧带手术剪
A032029022 | 手术剪
A032029023 | 钢丝剪
A032029024 | 台式钢丝剪
A032029024 | 钢丝剪
A032029025 | 钢针剪
A032029026 | 钛笼剪
A032029027 | 钛网剪
A032029028 | 石膏剪
A032029029 | 关节镜用手术钳
A032029029 | 手术钳
A032029030 | 半月板篮钳
A032029031 | 脊柱侧弯矫正钳
A032029031 | 矫正钳
A032029032 | 持骨钳
A032029033 | 三爪持骨钳
A032029034 | 持钉钳
A032029035 | 持板钳
A032029036 | 持棒钳
A032029037 | 持钩钳
A032029038 | 持针钳
A032029039 | 螺杆夹持钳
A032029040 | 复位钳
A032029041 | 髌骨钳
A032029042 | 三爪骨复位钳
A032029043 | 骨盆复位钳
A032029044 | 经皮复位钳
A032029045 | 滑车关节钳
A032029046 | 转棒钳
A032029047 | 取出钳
A032029048 | 夹持钳
A032029049 | 椎板咬骨钳
A032029050 | 椎骨咬骨钳
A032029051 | 颈椎咬骨钳
A032029052 | 颈椎双关节咬骨钳
A032029052 | 咬骨钳
A032029053 | 弯头平口棘突骨钳
A032029053 | 突骨钳
A032029054 | 枪形咬骨钳
A032029055 | 咬骨钳
A032029056 | 单关节咬骨钳
A032029057 | 双关节咬骨钳
A032029058 | 腐骨钳
A032029059 | 关节咬骨钳
A032029060 | 膝关节息肉钳
A032029061 | 肌腱钳膝关节息肉钳
A032029061 | 息肉钳
A032029062 | 肌腱钳
A032029063 | 髓核钳
A032029064 | 骨科撑开钳
A032029064 | 开钳
A032029065 | 椎体张开钳
A032029065 | 开钳
A032029066 | 骨科撑开器
A032029066 | 撑开器
A032029067 | 脊柱撑开器
A032029067 | 撑开器
A032029068 | 股骨撑开器
A032029068 | 撑开器
A032029069 | 颈椎撑开器
A032029069 | 撑开器
A032029070 | 椎体撑开器
A032029070 | 撑开器
A032029071 | 骨盆撑开器
A032029071 | 撑开器
A032029072 | 椎间撑开器
A032029072 | 撑开器
A032029073 | 脊柱后路撑开器
A032029073 | 撑开器
A032029074 | 锥板撑开器
A032029074 | 撑开器
A032029075 | 压缩钳
A032029076 | 加压钳
A032029077 | 骨克丝钳
A032029078 | 钢丝钳
A032029079 | 钢板弯曲钳
A032029079 | 弯曲钳
A032029080 | 钢丝结扎钳
A032029080 | 结扎钳
A032029081 | 剪断钳
A032029082 | 剪切钳
A032029083 | 弯棒钳
A032029084 | 钢针钳
A032029085 | 折弯钳
A032029086 | 断棒钳
A032029087 | 热弯曲钳
A032029088 | 骨拉钩
A032029089 | 单侧椎板拉钩
A032029089 | 拉钩
A032029090 | 下肢截断拉钩
A032029090 | 拉钩
A032029091 | 半月板钩
A032029092 | 颈椎拉钩
A032029093 | 椎板拉钩
A032029094 | 弯曲拉钩
A032029095 | 腹腔S拉钩
A032029096 | 髋关节拉钩
A032029097 | 膝关节拉钩
A032029098 | 肩胛骨拉钩
A032029099 | 骨科用神经根拉钩
A032029099 | 拉钩
A032029100 | （椎间）神经根拉钩
A032029100 | 拉钩
A032029101 | 脊柱手术用神经拉钩
A032029101 | 拉钩
A032029102 | 脊柱手术用神经档钩
A032029102 | 拉钩
A032029103 | 骨用牵开器
A032029103 | 牵开器
A032029104 | 手摇式牵开器
A032029104 | 牵开器
A032029105 | 多向牵开器
A032029105 | 牵开器
A032029106 | 双向牵开器
A032029106 | 牵开器
A032029107 | 可调式牵开器
A032029107 | 牵开器
A032029108 | 微创牵开器
A032029108 | 牵开器
A032029109 | 胫骨牵开器
A032029109 | 牵开器
A032029110 | 关节微创牵开器
A032029110 | 牵开器
A032029111 | 后颅牵开器
A032029111 | 牵开器
A032029112 | 坐骨神经牵开器
A032029112 | 牵开器
A032029113 | 脊柱牵开器
A032029113 | 牵开器
A032029114 | 椎板牵开器
A032029114 | 牵开器
A032029115 | 颈椎椎体牵开器
A032029115 | 牵开器
A032029116 | 颈椎关节牵开器
A032029116 | 牵开器
A032029117 | 颈椎组织牵开器
A032029117 | 牵开器
A032029118 | 颈椎微创牵开器
A032029118 | 牵开器
A032029119 | 环形椎骨牵开器
A032029119 | 牵开器
A032029120 | 不对称牵开器
A032029120 | 牵开器
A032029121 | 髋关节牵开器
A032029121 | 牵开器
A032029122 | 胸腰椎微创牵开器
A032029122 | 牵开器
A032029123 | 手摇式颈椎牵开器
A032029123 | 牵开器
A032029124 | 腰椎牵开器
A032029124 | 牵开器
A032029125 | 颈椎牵开器
A032029125 | 牵开器
A032029126 | 颈椎椎体后缘牵开器
A032029126 | 牵开器
A032029127 | 椎间牵开器
A032029127 | 牵开器
A032029128 | 骨钩
A032029129 | 脊柱探针
A032029130 | 关节镜用手术探针
A032029130 | 手术探针
A032029131 | 骨探针
A032029132 | 无菌骨牵引针
A032029132 | 牵引针
A032029133 | 骨牵引针
A032029134 | 螺纹钉导引针
A032029134 | 钉导引针
A032029135 | 加压螺纹钉导引针
A032029135 | 钉导引针
A032029136 | 骨导引针
A032029137 | 骨定位针
A032029138 | 钻孔器导引针
A032029139 | 定位针
A032029140 | 固定针
A032029141 | 试模固定针
A032029142 | 骨科用穿孔针
A032029143 | 骨科用穿线器
A032029144 | 骨科用钩针
A032029145 | 关节镜用手术刮匙
A032029145 | 手术刮匙
A032029146 | 刮匙
A032029147 | 骨刮匙
A032029148 | 空心骨刮匙
A032029149 | 直杯状骨刮匙
A032029150 | 椎板刮匙
A032029151 | 颈椎刮匙
A032029152 | 椎体成形用刮匙器
A032029153 | 终板刮匙
A032029154 | 椎体刮匙
A032029155 | 刮刀
A032029156 | 骨科微创介入术用骨锥
A032029156 | 术用骨锥
A032029157 | 骨锥
A032029158 | 开口锥
A032029159 | 手锥
A032029160 | 丝锥
A032029161 | 丝攻
A032029162 | 骨用丝锥
A032029163 | 骨用丝攻
A032029164 | 颈椎环钻
A032029165 | 空心钻
A032029166 | 取骨钻
A032029167 | 关节镜用手术钻头
A032029168 | 关节镜手术用锯片
A032029169 | 无菌磨头
A032029170 | 一次性使用磨头
A032029171 | 骨科钻头
A032029172 | T型钻头
A032029173 | 手动骨钻
A032029174 | 手摇骨钻
A032029175 | 弓形钻
A032029176 | 手动铰孔钻
A032029177 | 埋头钻
A032029178 | 磨头
A032029179 | C型导钻
A032029180 | 导钻
A032029181 | 髋关节成型凹凸钻
A032029181 | 凹凸钻
A032029182 | 骨科用修整用钻
A032029183 | 髓腔扩大钻
A032029184 | 扩髓钻
A032029185 | 芯钻
A032029186 | 环锯
A032029187 | 椎间盘手术用环锯
A032029187 | 手术用环锯
A032029188 | 无菌骨锯
A032029189 | 无菌线锯条
A032029190 | 骨锯
A032029191 | 手动骨锯
A032029192 | 弓锯
A032029193 | 指骨锯
A032029194 | 手动胸骨锯
A032029195 | 骨科用锯片
A032029196 | 骨科用线锯条
A032029197 | 骨科用线锯
A032029198 | 石膏锯
A032029199 | 骨科用线锯导引器
A032029199 | 导引器
A032029200 | 腰椎用梯形骨凿
A032029201 | 颈椎测深凿
A032029202 | 颈椎骨凿
A032029203 | 椎板骨凿
A032029204 | 椎体骨凿
A032029205 | 椎骨骨凿
A032029206 | 骨凿
A032029207 | 小圆刮凿
A032029208 | 丁字凿
A032029209 | 弧形凿
A032029210 | 髋关节成型凿
A032029211 | 肘关节肱骨成型骨凿
A032029211 | 成型骨凿
A032029212 | 座导凿
A032029213 | 平骨凿
A032029214 | 圆骨凿
A032029215 | 脱臼凿
A032029216 | 峨眉凿
A032029217 | 股骨滑车凿
A032029218 | 髁间骨凿
A032029219 | 关节镜用手术骨锉
A032029219 | 手术骨锉
A032029220 | 椎管锉
A032029221 | 椎管锉刀
A032029222 | 椎间锉
A032029223 | 脊柱手术用骨锉
A032029223 | 手术用骨锉
A032029224 | 骨锉
A032029225 | 髓腔锉
A032029226 | 髋臼锉
A032029227 | 椎管铲刀
A032029228 | 骨铲
A032029229 | 梯形铲
A032029230 | 电动胸骨锯
A032029230 | 胸骨锯
A032029231 | 电动骨锯
A032029232 | 充电式电动骨锯
A032029232 | 电动骨锯
A032029233 | 电池式电动骨锯
A032029233 | 电动骨锯
A032029234 | 微型电动骨锯
A032029234 | 电动骨锯
A032029235 | 电动骨钻
A032029236 | 充电式电动骨钻
A032029236 | 电动骨锯
A032029237 | 电池式电动骨钻
A032029237 | 电动骨锯
A032029238 | 微型电动骨钻
A032029238 | 电动骨锯
A032029239 | 气动咬骨钳
A032029240 | 气动骨钻
A032029241 | 电动显微磨钻
A032029242 | 电动铣磨钻
A032029242 | 铣磨钻
A032029243 | 电池供电骨组织手术设备
A032029243 | 手术设备
A032029244 | 网电源供电骨组织手术设备
A032029244 | 手术设备
A032029245 | 气动骨组织手术设备
A032029245 | 手术设备
A032029246 | 微动力骨组织手术设备
A032029246 | 手术设备
A032029247 | 微动力气动骨组织手术设备
A032029247 | 手术设备
A032029248 | 骨髓抽吸和活检系统电钻
A032029248 | 系统电钻
A032029249 | 电动骨组织加工装置
A032029249 | 加工装置
A032029250 | 关节镜刨刀
A032029251 | 关节镜磨头
A032029252 | 关节镜锯片
A032029253 | 刀头
A032029254 | 钻石磨头
A032029255 | 金刚石磨头
A032029256 | 刀片
A032029257 | 骨科电钻头
A032029258 | T型电钻头
A032029259 | 微创介入术用骨钻
A032029260 | 柔性钻
A032029261 | 软钻
A032029262 | 螺纹钉
A032029263 | 骨科用电锯片
A032029264 | 连接杆
A032029265 | 手柄
A032029266 | 夹头
A032029267 | 髋臼锉连杆
A032029268 | 钻头连接杆
A032029269 | 连杆
A032029270 | 柔性杆
A032029271 | 护鞘
A032029272 | 套管
A032029273 | 快接头
A032029274 | 电动石膏剪
A032029275 | 电动石膏锯
A032029276 | 电动石膏切割器
A032029276 | 切割器
A032029277 | 髌骨爪
A032029278 | 带植入物外固定支架
A032029278 | 固定支架
A032029279 | 带植入物骨科外固定支架
A032029279 | 固定支架
A032029280 | 骨科外固定器
A032029280 | 固定器
A032029281 | 骨科外固定支架
A032029281 | 固定支架
A032029282 | 单侧外固定支架
A032029282 | 固定支架
A032029283 | 单侧外固定器
A032029283 | 固定器
A032029284 | 骨科拱环外固定架
A032029284 | 固定架
A032029285 | 骨科管式外固定架
A032029285 | 固定架
A032029286 | 环形支架
A032029287 | 组合式外固定支架
A032029287 | 固定支架
A032029288 | 肢体延长架
A032029288 | 延长架
A032029289 | 单臂一体骨科外固定支架
A032029289 | 固定支架
A032029290 | 单臂式外固定支架
A032029290 | 固定支架
A032029291 | 四肢骨外固定器
A032029291 | 固定器
A032029292 | 环棒组合骨科外固定支架
A032029292 | 固定支架
A032029293 | 镶嵌式外固定支架
A032029293 | 固定支架
A032029294 | 测力式半环骨科外固定支架
A032029294 | 固定支架
A032029295 | 骨夹板
A032029296 | 骨科高分子夹板
A032029296 | 分子夹板
A032029297 | 骨科固定带
A032029297 | 固定带
A032029298 | 骨科外固定夹板
A032029298 | 固定夹板
A032029299 | 骨折固定夹板
A032029299 | 固定夹板
A032029300 | 踝关节固定带
A032029300 | 固定带
A032029301 | 肩臂固定带
A032029302 | 肩部固定带
A032029303 | 可调式骨伤塑料夹板
A032029303 | 塑料夹板
A032029304 | 髋关节固定带
A032029304 | 固定带
A032029305 | 肋骨固定板
A032029305 | 固定板
A032029306 | 肋骨固定带
A032029306 | 固定带
A032029307 | 气压夹板
A032029308 | 前臂吊带
A032029309 | 手臂吊带
A032029310 | 锁骨固定带
A032029310 | 固定带
A032029311 | 腕部固定带
A032029311 | 固定带
A032029312 | 腕关节固定带
A032029312 | 固定带
A032029313 | 无衬夹板
A032029314 | 膝部固定带
A032029314 | 固定带
A032029315 | 下肢带
A032029316 | 下肢支具
A032029317 | 医用固定带
A032029317 | 固定带
A032029318 | 胸部固定板
A032029318 | 固定板
A032029319 | 胸部固定带
A032029319 | 固定带
A032029320 | 有衬夹板
A032029321 | 指骨夹板
A032029322 | 肘关节固定带
A032029322 | 固定带
A032029323 | 鼻外夹板
A032029323 | 外夹板
A032029324 | 医用高分子夹板
A032029324 | 高分子夹板
A032029325 | 粉状型石膏绷带
A032029325 | 石膏绷带
A032029326 | 粘胶型石膏绷带
A032029326 | 石膏绷带
A032029327 | 固定用弹力束带
A032029327 | 弹力束带
A032029328 | 石膏衬垫
A032029328 | 衬垫
A032029329 | 骨折固定气垫
A032029329 | 气垫
A032029330 | 骨科牵引弓
A032029330 | 牵引弓
A032029331 | 颅骨牵引弓
A032029331 | 牵引弓
A032029332 | 斯氏针牵引弓
A032029332 | 牵引弓
A032029333 | 克氏针牵引弓
A032029333 | 牵引弓
A032029334 | 骨科牵引器
A032029334 | 牵引器
A032029335 | 颅骨牵引器
A032029335 | 牵引器
A032029336 | 粗钢针牵引器
A032029336 | 牵引器
A032029337 | 下颌骨牵引装置
A032029337 | 牵引装置
A032029338 | 骨科四肢牵引架
A032029338 | 牵引架
A032029339 | 组合式骨牵引架
A032029339 | 牵引架
A032029340 | 上臂支撑牵引架
A032029340 | 牵引架
A032029341 | 骨科牵引架
A032029341 | 牵引架
A032029342 | 脊柱手术组合式牵引架
A032029342 | 牵引架
A032029343 | 骨科牵引床
A032029343 | 牵引床
A032029344 | 紧丝钳
A032029345 | 指骨手术支撑架
A032029345 | 支撑架
A032029346 | 下肢骨折整复器
A032029346 | 整复器
A032029347 | 一次性使用微创骨导引器
A032029347 | 导引器
A032029348 | 无菌骨水泥枪
A032029348 | 水泥枪
A032029349 | 无菌骨水泥加压器
A032029349 | 加压器
A032029350 | 无菌骨水泥搅拌器
A032029350 | 搅拌器
A032029351 | 无菌骨水泥填充器
A032029351 | 填充器
A032029352 | 无菌骨水泥注入器
A032029352 | 注入器
A032029353 | 无菌骨水泥注射器
A032029353 | 注射器
A032029354 | 无菌骨水泥推进器
A032029354 | 推进器
A032029355 | 无菌骨水泥输送器
A032029355 | 输送器
A032029356 | 无菌骨水泥套管
A032029356 | 泥套管
A032029357 | 无菌骨水泥真空混合套件
A032029357 | 混合套件
A032029358 | 无菌骨水泥加压灌注器
A032029358 | 加压灌注器
A032029359 | 一次性使用骨水泥枪
A032029359 | 骨水泥枪
A032029360 | 一次性使用骨水泥加压器
A032029360 | 骨水泥加压器
A032029361 | 一次性使用骨水泥搅拌器
A032029361 | 骨水泥搅拌器
A032029362 | 一次性使用骨水泥填充器
A032029362 | 骨水泥填充器
A032029363 | 一次性使用骨水泥注入器
A032029363 | 骨水泥注入器
A032029364 | 一次性使用骨水泥注射器
A032029364 | 骨水泥注射器
A032029365 | 一次性使用骨水泥推进器
A032029365 | 骨水泥推进器
A032029366 | 一次性使用骨水泥输送器
A032029366 | 骨水泥输送器
A032029367 | 一次性使用骨水泥套管
A032029367 | 骨水泥套管
A032029368 | 一次性使用骨水泥真空混合套件
A032029368 | 混合套件
A032029369 | 一次性使用骨水泥加压灌注器
A032029369 | 加压灌注器
A032029370 | 无菌骨水泥搅拌输送器
A032029370 | 输送器
A032029371 | 骨水泥加压塞
A032029371 | 加压塞
A032029372 | 可弯曲骨水泥输送器
A032029372 | 输送器
A032029373 | 一次性远程骨水泥输送器
A032029373 | 输送器
A032029374 | 骨水泥枪
A032029374 | 水泥枪
A032029375 | 骨水泥加压器
A032029375 | 加压器
A032029376 | 骨水泥搅拌器
A032029376 | 搅拌器
A032029377 | 骨水泥填充器
A032029377 | 填充器
A032029378 | 骨水泥注入器
A032029378 | 注入器
A032029379 | 骨水泥注射器
A032029379 | 注射器
A032029380 | 骨水泥推进器
A032029380 | 推进器
A032029381 | 骨水泥输送器
A032029381 | 输送器
A032029382 | 骨水泥套管
A032029382 | 水泥套管
A032029383 | 骨水泥真空混合套件
A032029383 | 真空混合套件
A032029384 | 骨水泥加压灌注器
A032029384 | 加压灌注器
A032029385 | 骨水泥转接头
A032029385 | 转接头
A032029386 | 高真空骨水泥搅拌器
A032029386 | 骨水泥搅拌器
A032029387 | 无菌骨替代材料传送针管
A032029387 | 传送针管
A032029388 | 无菌骨导引器
A032029388 | 骨导引器
A032029389 | 无菌骨填充器
A032029389 | 填充器
A032029390 | 无菌骨替代材料传送枪
A032029390 | 材料传送枪
A032029391 | 无菌骨填充材料注射器
A032029391 | 材料注射器
A032029392 | 无菌骨填充材料搅拌器
A032029392 | 材料搅拌器
A032029393 | 骨替代材料传送针管
A032029393 | 传送针管
A032029394 | 骨导引器
A032029395 | 骨填充器
A032029396 | 双室漏斗
A032029397 | 弯形漏斗
A032029398 | 植骨器
A032029399 | 骨移植搅拌器
A032029399 | 搅拌器
A032029400 | 植骨漏斗
A032029401 | 无菌骨取样器
A032029401 | 取样器
A032029402 | 骨取样器
A032029403 | 骨取镜探测器
A032029404 | 脊柱后路手术用测深器
A032029404 | 脊柱测深器
A032029405 | 直径尺
A032029406 | 医用尺
A032029407 | 角度尺
A032029408 | 测深器
A032029409 | 骨测量器
A032029410 | 填充块
A032029411 | 量规
A032029412 | 试模
A032029413 | 模板
A032029414 | 骨科定位器
A032029414 | 定位器
A032029415 | 骨科定位片
A032029415 | 定位片
A032029416 | 骨科钻孔瞄准器
A032029416 | 钻孔瞄准器
A032029417 | 骨科导向器
A032029417 | 导向器
A032029418 | 植入棒位置确定器
A032029418 | 植入棒确定器
A032029419 | 骨板试模
A032029420 | 骨科定位杆
A032029420 | 定位杆
A032029421 | 骨科定位架
A032029421 | 定位架
A032029422 | 导针
A032029423 | 持钉夹
A032029424 | 持钉镊
A032029425 | 持针镊
A032029426 | 骨科用夹持器
A032029426 | 用夹持器
A032029427 | 骨科用夹持镊
A032029427 | 用夹持镊
A032029428 | 骨科用持钉器
A032029428 | 用持钉器
A032029429 | 螺钉连接器
A032029429 | 连接器
A032029430 | 术前肌腱固定器
A032029430 | 肌腱固定器
A032029431 | 肌腱分张器
A032029432 | 关节假体夹持器
A032029432 | 关节夹持器
A032029433 | 股骨把持器
A032029433 | 股骨
A032029434 | 试模把持器
A032029434 | 试模
A032029435 | 骨锤
A032029436 | 骨撬
A032029437 | 撬棒
A032029438 | 骨锨
A032029439 | 滑锤
A032029440 | 打孔器
A032029441 | 骨质开口器
A032029441 | 开口器
A032029442 | 开路器
A032029443 | 扩孔器
A032029444 | 钻孔器
A032029445 | 隧道扩张器
A032029445 | 扩张器
A032029446 | 石膏撑开器
A032029446 | 撑开器
A032029447 | 石膏摊开器
A032029447 | 摊开器
A032029448 | 刨骨器
A032029449 | 骨科用扳手
A032029449 | 扳手
A032029450 | 骨科用扭力扳手
A032029450 | 骨扭力扳手
A032029451 | 骨科用螺丝刀
A032029451 | 螺丝刀
A032029452 | 打入器
A032029453 | 打拔器
A032029454 | 三翼钉打拔器
A032029455 | 髓内针打拔器
A032029456 | 拔出器
A032029457 | 取钉器
A032029458 | 螺钉取出器
A032029459 | 断钉取出器
A032029460 | 髂骨取出器
A032029461 | 上钉器
A032029462 | 对抗扳手
A032029462 | 扳手
A032029463 | 无菌转接头
A032029463 | 转接头
A032029464 | 快装手柄
A032029464 | 快装
A032029465 | 扭力手柄
A032029465 | 扭力
A032029466 | 棘轮手柄
A032029466 | 棘轮
A032029467 | 扭力快换接头
A032029467 | 快换接头
A032029468 | 快速连接杆
A032029468 | 连接杆
A032029469 | 转接头
A032029470 | 骨科手术器械通用手柄
A032029470 | 通用手柄
A032029471 | 护套
A032029472 | 柔性扩髓器
A032029472 | 扩髓器
A032029473 | 扩髓器
A032029474 | 骨把持器
A032029474 | 骨把持器
A032029475 | 三爪骨把持器
A032029475 | 三爪骨把持器
A032029476 | 骨折固定夹
A032029476 | 固定夹
A032029477 | 持骨器
A032029478 | 钢板弯曲扳手
A032029478 | 弯曲扳手
A032029479 | 钢板弯曲器
A032029479 | 弯曲器
A032029480 | 台式钢板弯曲器
A032029480 | 钢板弯曲器
A032029481 | 剪断器
A032029482 | 断棒器
A032029483 | 扭断器
A032029484 | 钢针切断器
A032029484 | 切断器
A032029485 | 钢板塑型片
A032029485 | 塑型片
A032029486 | 锁定金属接骨板模板
A032029486 | 金属接骨板
A032029487 | 剪棒器
A032029488 | 弯棒器
A032029489 | 髓内骨折复位器
A032029489 | 髓内复位器
A032029490 | 胫骨平台复位器
A032029490 | 胫骨复位器
A032029491 | 枪式骨折复位器
A032029491 | 枪式复位器
A032029492 | 骨科复位器
A032029493 | 张力器
A032029494 | 锁针加压器
A032029494 | 加压器
A032029495 | 钢丝穿孔器
A032029495 | 穿孔器
A032029496 | 钢丝穿引器
A032029496 | 穿引器
A032029497 | 钉孔清除器
A032029497 | 清除器
A032029498 | 骨螺钉延长杆
A032029498 | 延长杆
A032029499 | 金属缆线收紧器
A032029499 | 收紧器
A032029500 | 膝关节用骨水泥定型模具（含植入加固组件）
A032029500 | 膝关节定型模具(含植入加固组件）
A032029501 | 髋关节用骨水泥定型模具（含植入加固组件）
A032029501 | 髋关节定型模具(含植入加固组件）
A032029502 | 膝关节用骨水泥定型模具
A032029502 | 膝关节定型模具
A032029503 | 髋关节用骨水泥定型模具
A032029503 | 髋关节定型模具
A032029504 | 瞄准臂
A032029505 | 导向管
A032029506 | 导向手柄
A032029507 | 股骨瞄准器
A032029507 | 瞄准器
A032029508 | 后叉保护器
A032029508 | 保护器
A032029509 | 关节镜用套管
A032029509 | 用套管
A032029510 | 软组织过线器
A032029510 | 过线器
A032029511 | 关节假体试模
A032029511 | 关节试模
A032029512 | 股骨假体试模
A032029512 | 股骨试模
A032029513 | 胫骨垫片试模
A032029513 | 胫骨试模
A032029514 | 胫骨托试模
A032029514 | 胫骨试模
A032029515 | 髌骨假体试模
A032029515 | 髌骨试模
A032029516 | 膝关节组件试模
A032029516 | 膝关节试模
A032029517 | 髋关节手术导板
A032029517 | 髋关节导板
A032029518 | 膝关节手术导板
A032029518 | 膝关节导板
A032029519 | 股骨测定导板
A032029519 | 股骨测定
A032029520 | 胫骨冲头导板
A032029520 | 胫骨冲头
A032029521 | 骨水泥型组配式胫骨冲头导板
A032029521 | 胫骨冲头导板
A032029522 | 股骨截骨导向板
A032029522 | 股骨导向板
A032029523 | 髌骨截骨定位工具
A032029523 | 髌骨定位工具
A032029524 | 膝关节间隙评估块
A032029524 | 间隙评估块
A032029525 | 截骨板
A032029526 | 髁间窝截骨模板
A032029526 | 髁间骨模板
A032029527 | 股骨远端截骨定位工具
A032029527 | 股骨远端定位
A032029528 | 胫骨截骨定位工具
A032029528 | 胫骨定位工具
A032029529 | 股骨髓腔对线手柄套
A032029529 | 股骨手柄套
A032029530 | 股骨髓腔探棒
A032029530 | 腔探棒
A032029531 | 股骨定位装置支架
A032029531 | 股骨装置支架
A032029532 | 关节假体打拔器
A032029532 | 关节打拔器
A032029533 | 胫骨假体和试模打击器
A032029533 | 胫骨打击器
A032029534 | 股骨打击器
A032029535 | 股骨头打入器
A032029535 | 骨头打入器
A032029536 | 股骨柄打入器
A032029536 | 骨柄打入器
A032029537 | 髋臼内衬打入器
A032029537 | 内衬打入器
A032029538 | 骨科冲头
A032029538 | 骨科冲头
A032029539 | 非骨水泥型胫骨冲头
A032029539 | 非骨胫骨冲头
A032029540 | 骨水泥型胫骨冲头
A032029540 | 骨胫骨冲头
A032029541 | 骨水泥型组配式胫骨冲头
A032029541 | 配式胫骨冲头
A032029542 | 对线手柄
A032029543 | 髓内定位杆
A032029543 | 定位杆
A032029544 | 关节手术用手柄
A032029544 | 关节手手柄
A032029545 | 对线杆
A032029546 | 肩关节置换手术销钉
A032029546 | 肩关节销钉
A032029547 | 钉鞘植入物插入器
A032029547 | 钉鞘插入器
A032029548 | 测量杆
A032029549 | 固定钉
A032029550 | 椎体扩张球囊导管
A032029550 | 椎体球囊导管
A032029551 | 骨扩张器
A032029552 | 椎体成形支撑系统
A032029552 | 椎体支撑
A032029553 | 骨膨胀器
A032029554 | 可膨胀骨成型器
A032029555 | 微创电动椎间盘旋切器
A032029555 | 微创盘旋切器
A032029556 | 经皮椎间盘旋切器
A032029556 | 经皮盘旋切器
A032029557 | 遥控注射推进装置
A032029557 | 遥控注射
A032029558 | 线控注射推进装置
A032029558 | 线控注射
A032029559 | 椎体成形导向系统
A032029559 | 椎体导向系统
A032029560 | 椎体成形导引系统
A032029560 | 椎体导引系统
A032029561 | 椎体成形术器械
A032029561 | 椎体术器械
A032029562 | 一次性使用纤维环缝合器
A032029562 | 纤维环缝合器
A032029563 | 椎体后缘处理器
A032029563 | 椎体处理器
A032029564 | 椎弓根定位测量器
A032029564 | 椎弓根测量器
A032029565 | 脊柱手术导板
A032029565 | 脊柱导板
A032029566 | 椎间盘手术用定位器
A032029566 | 椎间盘用定位器
A032029567 | 脊柱微创手术定位器
A032029567 | 脊柱定位器
A032029568 | 脊柱手术定位器
A032029568 | 脊柱手术定位器
A032029569 | 脊柱手术导向器
A032029569 | 脊柱导向器
A032029570 | 椎弓根钉打孔器
A032029570 | 椎弓打孔器
A032029571 | 棘突打孔器
A032029572 | 齿状突定位打孔器
A032029572 | 齿状打孔器
A032029573 | 椎弓根匙形开孔器
A032029573 | 椎弓开孔器
A032029574 | 神经根探子
A032029575 | 椎弓根探子
A032029576 | 植骨块嵌入器
A032029577 | 椎弓根钉尾部切断器
A032029577 | 椎弓切断器
A032029578 | 脊柱手术通道系统
A032029578 | 脊柱手术系统
A032029579 | 扩张式通道管
A032029580 | 脊柱微创手术通道扩张管
A032029580 | 脊柱扩张管
A032029581 | 椎体复位器
A032029582 | 脊柱手术用持笼器
A032029582 | 脊柱持笼器
A032029583 | 脊柱后路手术用植骨推骨器
A032029583 | 脊柱推骨器
A032029584 | 脊柱外科手术器械手柄
A032029584 | 脊柱器械手柄
A032029585 | 骨科通条
A032029586 | 植入棒压入器
A032029586 | 棒压入器
A032029587 | 脊柱植入物推送器
A032029587 | 脊柱推送器
A032029588 | 脊柱内固定手术椎体撑开针
A032029588 | 脊柱撑开针
A032029589 | 椎弓根螺钉套管
A032029589 | 椎弓套管
A032029590 | 持取器
A032029591 | 套筒
A032029592 | 椎体前方剥离器
A032029592 | 前方剥离器
A032029593 | 椎板剥离器
A032029594 | C－D椎板剥离器
A032029595 | 骨膜剥离子
A032029596 | 神经剥离子
A032029597 | 可变神经剥离子
A032029598 | 骨膜剥离器
A032029599 | 神经剥离器
A032029600 | 可变神经剥离器
A032029601 | 婴儿颅骨矫形固定器
A032029601 | 婴儿颅骨固定器
A032029602 | 颅骨成形术材料形成模具
A032029602 | 颅骨模具
A032029603 | 神经剥离保护器
A032029603 | 神经保护器
A032029604 | 导引袖套
A032029605 | 环状套扎器
A032029606 | 关节盂保护器
A032029607 | 骨科用保护器
A032029607 | 用保护器
A032029608 | 膝关节镜手术体位固定架
A032029608 | 膝关节固定架
A032029609 | 软骨压碎器
A032029609 | 软骨压碎器
A032030 | 介入诊断和治疗用材料
A032031 | 兽医设备
A032032 | 医疗设备零部件
A03209901 | 有源植入器械
A03209901001 | 植入式心脏起搏器
A03209901002 | 植入式心脏再同步治疗起搏器
A03209901003 | 植入式心律转复除颤器
A03209901003 | 心律转复除颤器
A03209901004 | 植入式再同步治疗心律转复除颤器
A03209901004 | 再同步治疗心律转复除颤器
A03209901005 | 植入式皮下心律转复除颤器
A03209901005 | 皮下心律转复除颤器
A03209901006 | 临时起搏器
A03209901007 | 体外起搏器
A03209901008 | 植入式心脏起搏电极导线
A03209901008 | 心脏起搏电极导线
A03209901009 | 植入式左室心脏起搏电极导线
A03209901009 | 左室心脏起搏电极导线
A03209901010 | 植入式心外膜心脏起搏电极导线
A03209901010 | 心外膜心脏起搏电极导线
A03209901011 | 植入式心脏除颤电极导线
A03209901011 | 心脏除颤电极导线
A03209901012 | 植入式皮下心脏除颤电极导线
A03209901012 | 植皮下心脏除颤电极导线
A03209901013 | 临时心脏起搏电极导线
A03209901013 | 心脏起搏电极导线
A03209901014 | 植入式心脏事件监测器
A03209901014 | 植入式监测器
A03209901015 | 植入式心电事件监测器
A03209901015 | 植入式心电监测器
A03209901017 | 电极导线帽
A03209901018 | 电极导线拔除工具
A03209901019 | 电极导管锁紧系统
A03209901020 | 起搏系统分析仪
A03209901020 | 系统分析仪
A03209901021 | 心脏节律管理设备程控仪
A03209901021 | 心程控仪
A03209901022 | 心脏节律管理设备患者程控仪
A03209901022 | 心脏患者程控仪
A03209901023 | 程控仪
A03209901024 | 四极连接器套筒
A03209901025 | 植入式脑深部神经刺激器
A03209901025 | 脑深部神经刺激器
A03209901026 | 植入式脊髓神经刺激器
A03209901026 | 脊髓神经刺激器
A03209901027 | 植入式骶神经刺激器
A03209901027 | 骶神经刺激器
A03209901028 | 植入式迷走神经刺激器
A03209901028 | 迷走神经刺激器
A03209901029 | 植入式可充电脑深部神经刺激器
A03209901029 | 可充电脑深部神经刺激器
A03209901030 | 植入式可充电脊髓神经刺激器
A03209901030 | 可充电脊髓神经刺激器
A03209901031 | 植入式可充电骶神经刺激器
A03209901031 | 可充电骶神经刺激器
A03209901032 | 植入式可充电迷走神经刺激器
A03209901032 | 可充电迷走神经刺激器
A03209901033 | 植入式脑深部神经刺激电极
A03209901033 | 脑深部神经刺激电极
A03209901034 | 植入式脊髓神经刺激电极
A03209901034 | 脊髓神经刺激电极
A03209901035 | 植入式骶神经刺激电极
A03209901035 | 骶神经刺激电极
A03209901036 | 植入式迷走神经刺激电极
A03209901036 | 迷走神经刺激电极
A03209901037 | 植入式脑深部神经刺激延伸导线
A03209901037 | 脑深部神经刺激延伸导线
A03209901038 | 植入式脊髓神经刺激延伸导线
A03209901038 | 脊髓神经刺激延伸导线
A03209901039 | 植入式骶神经刺激延伸导线
A03209901039 | 骶神经刺激延伸导线
A03209901040 | 植入式迷走神经刺激延伸导线
A03209901040 | 迷走神经刺激延伸导线
A03209901041 | 测试神经刺激电极
A03209901041 | 神经刺激电极
A03209901042 | 测试刺激电极
A03209901042 | 刺激电极
A03209901043 | 神经刺激测试电极
A03209901043 | 神经电极
A03209901044 | 神经调控体外充电器
A03209901044 | 神经充电器
A03209901045 | 体外充电器
A03209901046 | 植入式电极导线适配器
A03209901046 | 植入式适配器
A03209901047 | 神经刺激电极修补套件
A03209901047 | 神经修补套件
A03209901048 | 测试神经刺激器
A03209901049 | 测试刺激器
A03209901050 | 体外神经刺激器
A03209901051 | 测试神经刺激延伸导线
A03209901051 | 测试伸导线
A03209901052 | 神经刺激系统经皮延伸导线和电缆
A03209901052 | 神经导线和电缆
A03209901053 | 多电极测试电缆
A03209901053 | 多电极电缆
A03209901054 | 神经调控设备程控仪
A03209901054 | 神经程控仪
A03209901055 | 神经调控设备患者程控仪
A03209901055 | 神经患者程控仪
A03209901056 | 程控仪
A03209901057 | 患者程控仪
A03209901058 | 人工耳蜗植入体
A03209901059 | 骨桥植入体
A03209901060 | 植入式振动声桥听力辅助系统
A03209901060 | 植入式听力辅助系统
A03209901061 | 植入式骨桥听力辅助系统
A03209901061 | 骨桥听力辅助系统
A03209901062 | 植入式骨导助听器
A03209901062 | 骨导助听器
A03209901063 | 人工耳蜗声音处理器
A03209901064 | 振动声桥系声音处理器
A03209901065 | 骨桥声音处理器
A03209901066 | 骨导声音处理器
A03209901067 | 人工耳蜗调机设备
A03209901067 | 人工耳蜗设备
A03209901068 | 振动声桥调机设备
A03209901068 | 振动声桥设备
A03209901069 | 骨桥调机设备
A03209901070 | 人工耳蜗检测设备
A03209901071 | 植入式心脏收缩力调节器
A03209901071 | 心脏收缩力调节器
A03209901072 | 心脏收缩力调节设备充电器
A03209901072 | 心脏充电器
A03209901073 | 心脏收缩力调节设备程控仪
A03209901073 | 心脏程控仪
A03209901074 | 植入式左心室辅助装置
A03209901075 | 植入式右心室辅助装置
A03209901076 | 植入式药物泵
A03209902 | 无源植入器械
A03209902002 | 金属非锁定接骨板
A03209902002 | 非锁定接骨板
A03209902003 | 金属锁定接骨螺钉
A03209902003 | 锁定接骨螺钉
A03209902004 | 金属非锁定接骨螺钉
A03209902004 | 非锁定接骨螺钉
A03209902005 | 金属股骨颈固定钉
A03209902005 | 股骨颈固定钉
A03209902006 | 金属接骨板钉系统
A03209902006 | 接骨板钉系统
A03209902007 | 金属U型钉
A03209902007 | U型钉
A03209902008 | 可吸收接骨螺钉
A03209902008 | 接骨螺钉
A03209902009 | 可吸收接骨板
A03209902009 | 接骨板
A03209902010 | 可吸收接骨棒
A03209902010 | 接骨棒
A03209902011 | 可吸收板钉系统
A03209902011 | 板钉系统
A03209902012 | 记忆合金聚髌器
A03209902012 | 聚髌器
A03209902013 | 记忆合金肋骨板
A03209902013 | 肋骨板
A03209902014 | 胸骨固定器
A03209902015 | 记忆合金环抱器
A03209902015 | 环抱器
A03209902016 | 张力钩
A03209902017 | 接骨器
A03209902018 | 聚髌器
A03209902019 | 金属髓内钉
A03209902019 | 髓内钉
A03209902020 | 金属带锁髓内钉
A03209902020 | 带锁髓内钉
A03209902021 | 金属髓内针
A03209902021 | 髓内针
A03209902022 | 金属髓内钉系统
A03209902022 | 髓内钉系统
A03209902023 | 金属带锁髓内钉系统
A03209902023 | 带锁髓内钉系统
A03209902024 | 金属缆线/缆索
A03209902024 | 缆线/缆索
A03209902025 | 柔性金属丝
A03209902026 | 金属缆线/缆索系统
A03209902026 | 缆线/缆索系统
A03209902027 | 金属骨针
A03209902027 | 骨针
A03209902028 | 带线锚钉
A03209902029 | 界面螺钉（干预螺钉）
A03209902030 | 门型钉
A03209902031 | 半月板缝合钉
A03209902032 | 带线固定板
A03209902033 | 人工韧带
A03209902034 | 人工半月板
A03209902035 | 人工髌腱
A03209902036 | 颈椎后路非椎弓根固定系统
A03209902036 | 颈椎根固定系统
A03209902037 | 胸腰椎后路非椎弓根脊柱固定系统
A03209902037 | 胸腰脊柱固定系统
A03209902038 | 枕颈系统
A03209902039 | 椎板固定板系统
A03209902040 | 颈椎前路固定系统
A03209902040 | 颈椎固定系统
A03209902041 | 胸腰椎前路固定系统
A03209902041 | 胸腰椎固定系统
A03209902042 | 可吸收颈椎前路钉板系统
A03209902042 | 颈椎前路钉板系统
A03209902043 | 椎体置换系统
A03209902044 | 颈椎椎弓根系统
A03209902044 | 颈椎根系统
A03209902045 | 胸腰椎椎弓根系统
A03209902045 | 胸腰根系统
A03209902046 | 颈椎椎间融合器
A03209902046 | 颈椎椎融合器
A03209902047 | 胸腰椎椎间融合器
A03209902047 | 胸腰椎融合器
A03209902048 | 颈椎椎间盘假体
A03209902048 | 颈椎椎间盘假体
A03209902049 | 胸腰椎椎间盘假体
A03209902049 | 胸腰盘假体
A03209902050 | 棘突间植入物
A03209902051 | 髋关节假体系统
A03209902052 | 髋关节假体
A03209902053 | 髋臼假体
A03209902054 | 髋关节股骨假体
A03209902055 | 膝关节假体系统
A03209902056 | 膝关节假体
A03209902057 | 膝关节股胫假体
A03209902058 | 膝关节髌股假体
A03209902059 | 膝关节髌股胫假体
A03209902060 | 膝关节股骨假体
A03209902061 | 膝关节髌骨假体
A03209902062 | 膝关节胫骨假体
A03209902063 | 肩关节假体系统
A03209902064 | 肩关节假体
A03209902065 | 肩关节肩盂假体
A03209902066 | 肩关节肱骨假体
A03209902067 | 肘关节假体系统
A03209902068 | 肘关节假体
A03209902069 | 肘关节径向假体
A03209902070 | 肘关节肱骨假体
A03209902071 | 指关节假体系统
A03209902072 | 腕关节假体系统
A03209902073 | 踝关节假体系统
A03209902074 | 颞下颌关节假体系统
A03209902075 | 丙烯酸树脂骨水泥
A03209902075 | 丙烯水泥
A03209902076 | 含药丙烯酸树脂骨水泥
A03209902076 | 含药丙烯水泥
A03209902077 | 人工骨
A03209902078 | 骨修复材料
A03209902079 | 羟基磷灰石生物陶瓷
A03209902079 | 灰石生物陶瓷
A03209902080 | 磷酸钙生物陶瓷
A03209902080 | 磷酸钙生物陶瓷
A03209902081 | β-磷酸三钙人工骨
A03209902081 | β-磷酸人工骨
A03209902082 | 硫酸钙人工骨
A03209902083 | 胶原基骨修复材料
A03209902083 | 胶原基骨修复
A03209902084 | 钙磷盐骨水泥
A03209902085 | 生物玻璃骨填充材料
A03209902086 | 骨诱导磷酸钙生物陶瓷
A03209902086 | 生物陶瓷
A03209902087 | 同种异体骨修复材料
A03209902087 | 同种异体修复材料
A03209902088 | 填充块
A03209902089 | 股骨头坏死重建棒
A03209902089 | 坏死重建棒
A03209902090 | 预制颅骨板系统
A03209902090 | 预制板系统
A03209902091 | 可塑形预制颅骨板系统
A03209902091 | 可塑形颅骨板系统
A03209902092 | 钛网
A03209902093 | 钛网板系统
A03209902094 | 颅骨夹
A03209902095 | 颅骨锁
A03209902096 | 颅颌面内固定系统
A03209902096 | 颅颌面内固定系统
A03209902097 | 颅颌面板钉系统
A03209902097 | 颅板钉系统
A03209902098 | 硬脑膜补片
A03209902098 | 脑膜补片
A03209902099 | 神经外科补片
A03209902100 | 动脉瘤夹
A03209902101 | 脑动脉瘤夹
A03209902102 | 颅内支架
A03209902103 | 液体栓塞剂
A03209902104 | 颅内弹簧圈
A03209902104 | 弹簧圈
A03209902105 | 硅橡胶人工颅骨
A03209902105 | 硅橡颅骨
A03209902106 | 人工颅骨
A03209902107 | 脑积水分流器
A03209902107 | 分流器
A03209902108 | 脑脊液分流管
A03209902108 | 分流管
A03209902109 | 颅内动脉瘤血流导向装置
A03209902109 | 脉瘤血流导向装置
A03209902110 | 胸主动脉覆膜支架
A03209902110 | 胸覆膜支架
A03209902111 | 腹主动脉覆膜支架
A03209902111 | 腹覆膜支架
A03209902112 | 术中支架
A03209902113 | 冠状动脉支架
A03209902114 | 外周动脉支架
A03209902115 | 肝内门体静脉支架
A03209902116 | 药物洗脱冠状动脉支架
A03209902116 | 冠状动脉支架
A03209902117 | 药物洗脱外周动脉支架
A03209902117 | 外周动脉支架
A03209902118 | 永久腔静脉滤器
A03209902118 | 永久滤器
A03209902119 | 可回收腔静脉滤器
A03209902119 | 可回收滤器
A03209902120 | 可转换回收腔静脉滤器
A03209902120 | 可转换脉滤器
A03209902121 | 人工血管
A03209902122 | 心血管补片
A03209902123 | 心包膜
A03209902124 | 外科生物心脏瓣膜
A03209902124 | 生物心脏瓣膜
A03209902125 | 外科机械心脏瓣膜
A03209902125 | 机械心脏瓣膜
A03209902126 | 经导管植入式心脏瓣膜
A03209902126 | 导管植入式心脏瓣膜
A03209902127 | 心脏瓣膜成形环
A03209902127 | 瓣膜成形环
A03209902128 | 房间隔缺损封堵器
A03209902128 | 房间封堵器
A03209902129 | 室间隔缺损封堵器
A03209902129 | 室间封堵器
A03209902130 | 动脉导管未闭封堵器
A03209902130 | 动脉未闭封堵器
A03209902131 | 左心耳封堵器
A03209902132 | 心血管栓塞剂
A03209902133 | 血管塞
A03209902134 | 血管弹簧圈
A03209902135 | 聚乙烯醇泡沫栓塞微粒
A03209902135 | 泡沫栓塞微粒
A03209902136 | 生物陶瓷听小骨置换假体
A03209902136 | 生物陶瓷置换假体
A03209902137 | 听小骨假体
A03209902138 | 鼓室成形术假体
A03209902139 | 镫骨成形术假体
A03209902140 | 通风管
A03209902141 | 舌悬吊系统
A03209902142 | 硅橡胶外科整形植入物
A03209902142 | 外科整形植入物
A03209902143 | 面部假体
A03209902144 | 面部整形填充材料
A03209902144 | 面部填充材料
A03209902145 | 面部整形植入物
A03209902145 | 面部植入物
A03209902146 | 硅橡胶皮下软组织植入体
A03209902146 | 皮下软组织植入体
A03209902147 | 注射用交联透明质酸钠凝胶
A03209902147 | 交联透明质酸钠凝胶
A03209902148 | 注射用透明质酸钠凝胶
A03209902148 | 透明质酸钠凝胶
A03209902149 | 胶原蛋白植入剂
A03209902150 | 注射用聚左旋乳酸填充剂
A03209902150 | 聚左旋乳酸填充剂
A03209902151 | 人工乳房植入体
A03209902152 | 乳房植入体
A03209902153 | 硅凝胶填充乳房植入体
A03209902154 | 疝气补片
A03209902155 | 外科修复补片
A03209902156 | 外科修复网
A03209902157 | 疝修补补片
A03209902158 | 可吸收钉修补固定器
A03209902158 | 钉修补固定器
A03209902159 | 可吸收夹固定装置
A03209902159 | 夹固定装置
A03209902160 | 固定夹
A03209902160 | 固定夹
A03209902161 | 胆道支架
A03209902162 | 尿道支架
A03209902163 | 肠道支架
A03209902164 | 气管支架
A03209902165 | 食道支架
A03209902166 | 前列腺尿道支架
A03209902167 | 胰管支架
A03209902168 | 十二指肠支架
A03209902169 | 结肠支架
A03209902170 | 幽门支架
A03209902172 | 鼻窦支架
A03209902173 | 支气管内活瓣
A03209902174 | 肛瘘塞
A03209902175 | 阴茎支撑体
A03209902176 | 软组织扩张器
A03209902177 | 脱细胞猪皮
A03209902178 | 脱细胞异体皮肤
A03209902179 | 猪皮脱细胞真皮基质
A03209902179 | 猪皮真皮基质
A03209902180 | 脱细胞异体真皮基质
A03209902180 | 异体真皮基质
A03209902181 | 医用胶原修复膜
A03209902182 | 脱细胞同种异体神经修复材料
A03209902182 | 脱细胞经修复材料
A03209902183 | 脱细胞人工神经鞘管
A03209902184 | 聚乳酸人工神经管
A03209902185 | 神经套管
A03209902186 | 含蛋白质-2（rhBMP-2）的骨修复材料
A03209902186 | 蛋白质-2（rhBMP-2）的骨修复材料
A03209902187 | 含蛋白质-2（rhBMP-2）的胶原基骨修复材料
A03209902187 | 蛋白质-2（rhBMP-2）的胶原基骨修复材料
A03209902188 | 骨蜡
A03209902189 | 漏斗胸成形系统
A03209902190 | 纵向胸廓成形人工钛肋系统
A03209902190 | 人工钛肋系统
A03209902191 | 胸骨结扎带
A03209903 | 医用成像器械
A03209903001 | 血管造影X射线机
A03209903002 | 泌尿X射线机
A03209903003 | 乳腺X射线机
A03209903004 | 数字化乳腺X射线机
A03209903005 | 乳腺数字化体层摄影X射线机
A03209903006 | 乳腺锥形束计算机体层摄影设备
A03209903006 | 乳腺锥摄影设备
A03209903007 | 口腔全景X射线机
A03209903008 | 口腔颌面全景X射线机
A03209903009 | 口腔数字化体层摄影X射线机
A03209903010 | 口腔颌面锥形束计算机体层摄影设备
A03209903010 | 口腔摄影设备
A03209903011 | 牙科X射线机
A03209903012 | 数字化牙科X射线机
A03209903013 | 透视摄影X射线机
A03209903014 | 数字化透视摄影X射线机
A03209903015 | 胃肠X射线机
A03209903016 | 医用诊断X射线透视摄影系统
A03209903017 | 移动式C形臂X射线机
A03209903018 | 摄影X射线机
A03209903019 | 数字化摄影X射线机
A03209903020 | 移动式摄影X射线机
A03209903021 | 数字化移动式摄影X射线机
A03209903022 | 透视X射线机
A03209903023 | 数字化透视X射线机
A03209903024 | X射线骨密度仪
A03209903025 | 双能X射线骨密度仪
A03209903026 | 车载X射线机
A03209903027 | 携带式X射线机
A03209903028 | 微型X射线机
A03209903029 | 肢体数字化体层摄影X射线机
A03209903030 | 肢体锥形束计算机体层摄影设备
A03209903030 | 肢体摄影设备
A03209903031 | X射线计算机体层摄影设备
A03209903031 | X射线摄影设备
A03209903032 | 头部X射线计算机体层摄影设备
A03209903032 | 头部X射线摄影设备
A03209903033 | 移动式X射线计算机体层摄影设备
A03209903033 | 移动式X射线摄影设备
A03209903034 | 车载X射线计算机体层摄影设备
A03209903034 | 车载X射线摄影设备
A03209903035 | X射线高压发生器
A03209903035 | X射线发生器
A03209903036 | 固定阳极X射线管
A03209903037 | 旋转阳极X射线管
A03209903038 | X射线管组件
A03209903039 | 医用诊断X射线管组件
A03209903039 | 医用诊断X射组件
A03209903040 | X射线限束器
A03209903041 | X射线影像增强器
A03209903042 | X射线影像增强器电视系统
A03209903043 | X射线平板探测器
A03209903044 | X射线CCD探测器
A03209903045 | X射线动态平板探测器
A03209903046 | 数字化X射线成像系统
A03209903047 | 牙科数字化X射线成像系统
A03209903047 | 牙科成像系统
A03209903048 | 口腔数字化X射线成像系统
A03209903048 | 口腔成像系统
A03209903049 | X射线平板探测器及其影像系统
A03209903049 | X射线影像系统
A03209903050 | X射线摄影用影像板成像装置
A03209903050 | X射线装置
A03209903051 | 影像板扫描仪
A03209903052 | 牙科影像板扫描仪
A03209903053 | X射线胶片
A03209903054 | 牙科X射线胶片
A03209903055 | X射线感蓝胶片
A03209903056 | X射线感绿胶片
A03209903057 | 医用增感屏
A03209903058 | 钨酸钙中速增感屏
A03209903058 | 中速增感屏
A03209903059 | 硫氧化钆高速增感屏
A03209903059 | 高速增感屏
A03209903060 | 氟氯化钡铕高速增感屏
A03209903060 | 高速增感屏
A03209903061 | X射线透视荧光屏
A03209903061 | 透视荧光屏
A03209903062 | 影像板
A03209903063 | 牙科影像板
A03209903064 | 影像板及暗盒
A03209903065 | IP板
A03209903066 | 透视摄影床
A03209903067 | X射线胃肠诊断床
A03209903068 | 导管床
A03209903069 | 介入手术台
A03209903070 | 电动摄影平床
A03209903071 | 摄影平床
A03209903072 | X射线摄影床
A03209903073 | 移动式X射线检查支架
A03209903073 | 检查支架
A03209903074 | 立式摄影架
A03209903075 | 电动立式摄影架
A03209903076 | 立式摄影架
A03209903077 | 口腔X射线摄影固定支架
A03209903077 | 口腔X固定支架
A03209903078 | 口腔X射线摄片架
A03209903079 | 高压注射器针筒
A03209903080 | 造影剂高压注射器针筒
A03209903080 | 造影剂针筒
A03209903081 | 一次性使用高压注射器针筒
A03209903081 | 一次性针筒
A03209903082 | 高压注射连接管
A03209903083 | 高压注射器
A03209903084 | 造影剂高压注射器
A03209903085 | 输卵管造影通液给药系统
A03209903085 | 输卵管系统
A03209903086 | 椎间盘造影注射器
A03209903086 | 椎间盘注射器
A03209903087 | 防散射滤线栅
A03209903088 | 乳腺防散射滤线栅
A03209903089 | 暗盒
A03209903090 | X射线摄影暗盒
A03209903091 | X射线胶片显影液
A03209903091 | 显影液
A03209903092 | 定影液
A03209903093 | 医用观片灯
A03209903093 | 观片灯
A03209903094 | X射线胶片观片灯
A03209903094 | 胶片观片灯
A03209903095 | X射线胶片洗片机
A03209903095 | 胶片洗片机
A03209903096 | 医用X射线胶片冲洗机
A03209903096 | 医用胶片冲洗机
A03209903097 | 患者体位固定带
A03209903098 | 固定架
A03209903099 | 固定板
A03209903100 | 真空固定垫
A03209903101 | 乳腺摄影立体定位装置
A03209903101 | 乳腺立体定位装置
A03209903102 | 乳腺活检定位装置
A03209903103 | 数控穿刺引导仪
A03209903104 | 自动穿刺引导仪
A03209903105 | 经皮穿刺角度定位器
A03209903106 | 一次性使用穿刺导入固定器
A03209903106 | 一次性穿刺导入固定器
A03209903107 | 一次性使用导向器
A03209903107 | 一次性导向器
A03209903108 | 一次性使用CT定位穿刺角度引导器
A03209903108 | 一次性CT定位穿刺角度引导器
A03209903109 | 医学图像体外定位贴
A03209903109 | 体外定位贴
A03209903110 | X线摄片乳头定位贴
A03209903110 | 乳头定位贴
A03209903111 | 一次性使用影像定位材料
A03209903111 | 一次性影像定位材料
A03209903112 | 静脉尿路造影腹压器
A03209903112 | 腹压器
A03209903113 | 静脉尿路造影腹压带
A03209903113 | 腹压带
A03209903114 | 胃肠动力标记物胶囊
A03209903114 | 标记物胶囊
A03209903115 | 胃肠道造影显像剂
A03209903115 | 显像剂
A03209903116 | 结肠充气机
A03209903116 | 充气机
A03209903117 | 医用射线防护服
A03209903117 | 防护服
A03209903118 | 医用射线防护手套
A03209903118 | 防护手套
A03209903119 | 医用射线防护裙
A03209903119 | 防护裙
A03209903120 | 防辐射衣
A03209903121 | 防辐射帽
A03209903122 | 防辐射裙
A03209903123 | 防辐射围领
A03209903123 | 围领
A03209903124 | 医用射线防护眼镜
A03209903124 | 防护眼镜
A03209903125 | 医用射线防护帘
A03209903125 | 防护帘
A03209903126 | 医用射线性腺防护帘
A03209903126 | 防护帘
A03209903127 | 防护玻璃板
A03209903127 | 玻璃板
A03209903128 | 医用射线防护面罩
A03209903128 | 防护面罩
A03209903129 | 射线防护椅
A03209903129 | 防护椅
A03209903130 | 射线防护屏风
A03209903130 | 防护屏
A03209903131 | 铅屏风
A03209903132 | X射线防护装置
A03209903132 | 防护装置
A03209903133 | 医用X射线立式摄片架防护装置
A03209903133 | 防护装置
A03209903134 | 医用射线防护悬吊屏风
A03209903134 | 吊屏风
A03209903135 | 医用射线防护系统
A03209903135 | 防护系统
A03209903136 | X射线防护舱
A03209903136 | 防护舱
A03209903137 | 超声诊断系统
A03209903137 | 诊断系统
A03209903138 | 超声诊断仪
A03209903138 | 诊断仪
A03209903139 | 内镜超声诊断仪
A03209903139 | 诊断仪
A03209903140 | 血管内超声诊断系统
A03209903140 | 诊断系统
A03209903141 | 血管内超声诊断仪
A03209903141 | 诊断仪
A03209903142 | 超声诊断系统
A03209903142 | 诊断系统
A03209903143 | 超声诊断仪
A03209903143 | 诊断仪
A03209903144 | 鼻窦超声诊断仪
A03209903144 | 诊断仪
A03209903145 | 便携式超声诊断仪
A03209903145 | 诊断仪
A03209903146 | 超声膀胱扫描仪
A03209903146 | 扫描仪
A03209903147 | 皮肤超声诊断系统
A03209903147 | 诊断系统
A03209903148 | 全数字超声诊断系统
A03209903148 | 诊断系统
A03209903149 | 全数字超声诊断仪
A03209903149 | 诊断仪
A03209903150 | 推车式超声诊断仪
A03209903150 | 诊断仪
A03209903151 | 医用超声影像处理器
A03209903151 | 处理器
A03209903152 | 掌上超声诊断仪
A03209903152 | 诊断仪
A03209903153 | 彩色超声诊断系统
A03209903153 | 诊断系统
A03209903154 | 彩色超声诊断仪
A03209903154 | 诊断仪
A03209903155 | 彩色多普勒超声诊断系统
A03209903155 | 诊断系统
A03209903156 | 全数字彩色超声诊断仪
A03209903156 | 诊断仪
A03209903157 | 彩色多普勒超声诊断仪
A03209903156 | 超声诊断仪
A03209903158 | 便携式彩色超声诊断仪
A03209903158 | 超声诊断仪
A03209903159 | 便携式彩色多普勒超声诊断系统
A03209903159 | 超声诊断系统
A03209903160 | 全数字彩色超声诊断系统
A03209903160 | 诊断系统
A03209903161 | 医用超声耦合剂
A03209903161 | 耦合剂
A03209903162 | 超声耦合剂
A03209903162 | 耦合剂
A03209903163 | 医用超声耦合剂
A03209903163 | 耦合剂
A03209903164 | 超声耦合剂
A03209903164 | 耦合剂
A03209903165 | 超声贴片
A03209903166 | 一次性使用治疗超声垫片
A03209903166 | 超声垫片
A03209903167 | 超声贴片
A03209903168 | 一次性使用治疗超声垫片
A03209903168 | 超声垫片
A03209903169 | 超声水囊
A03209903170 | 超声内窥镜专用水囊
A03209903170 | 水囊
A03209903171 | 内镜超声探头用附件-水囊
A03209903171 | 水囊
A03209903172 | 术中电子线阵超声探头
A03209903172 | 超声探头
A03209903173 | 术中电子相控阵超声探头
A03209903173 | 超声探头
A03209903174 | 经食道电子相控阵超声探头
A03209903174 | 超声探头
A03209903175 | 内镜用超声探头
A03209903175 | 超声探头
A03209903176 | 电子凸阵扇扫超声探头
A03209903176 | 超声探头
A03209903177 | 电子相控阵超声探头
A03209903177 | 超声探头
A03209903178 | 线阵超声探头
A03209903178 | 超声探头
A03209903179 | 凸阵超声探头
A03209903179 | 超声探头
A03209903180 | 电子凸阵超声探头
A03209903180 | 超声探头
A03209903181 | 电子线阵超声探头
A03209903181 | 超声探头
A03209903182 | 直肠镜用多普勒超声探头
A03209903182 | 超声探头
A03209903183 | 医用超声探头
A03209903183 | 超声探头
A03209903184 | 超声探头
A03209903185 | 超声探头穿刺架
A03209903185 | 穿刺架
A03209903186 | 超声探头穿刺架
A03209903186 | 穿刺架
A03209903187 | 速溶胃肠超声助显剂
A03209903187 | 助显剂
A03209903188 | 永磁型磁共振成像系统
A03209903188 | 成像系统
A03209903189 | 成像系统
A03209903190 | 常导型磁共振成像系统
A03209903190 | 成像系统
A03209903191 | 医用磁共振成像系统
A03209903191 | 成像系统
A03209903192 | 超导型磁共振成像系统
A03209903192 | 成像系统
A03209903193 | 医用磁共振成像系统
A03209903192 | 成像系统
A03209903194 | 磁共振高压注射器针筒
A03209903194 | 注射器针筒
A03209903195 | 磁共振造影剂高压注射器针筒
A03209903195 | 注射器针筒
A03209903196 | 一次性使用磁共振高压注射器针筒
A03209903196 | 注射器针筒
A03209903197 | 磁共振用高压注射连接管
A03209903197 | 注射连接管
A03209903198 | 磁共振高压造影注射系统
A03209903198 | 注射系统
A03209903199 | 磁共振高压造影注射器
A03209903199 | 注射器
A03209903200 | 磁共振成像辅助刺激系统
A03209903200 | 刺激系统
A03209903201 | 磁共振乳腺线圈穿刺固定架
A03209903201 | 固定架
A03209903202 | 导向定位装置
A03209903202 | 定位装置
A03209903203 | 伽玛（γ）照相机
A03209903203 | 照相机
A03209903204 | 单光子发射计算机断层成像设备
A03209903204 | 成像设备
A03209903205 | 单光子发射计算机断层扫描系统
A03209903205 | 扫描系统
A03209903206 | 心脏单光子发射计算机断层成像设备
A03209903206 | 成像设备
A03209903207 | 正电子发射断层成像设备
A03209903207 | 成像设备
A03209903208 | 正电子发射断层成像系统
A03209903208 | 成像系统
A03209903209 | 乳腺正电子发射断层成像设备
A03209903209 | 成像设备
A03209903210 | 放射性核素扫描仪
A03209903210 | 扫描仪
A03209903211 | 核素扫描机
A03209903211 | 扫描仪
A03209903212 | PET自动给药系统
A03209903212 | 给药系统
A03209903213 | 锝气体发生器
A03209903213 | 发生器
A03209903214 | 医用红外热像仪
A03209903214 | 红外热像仪
A03209903215 | 热断层扫描系统
A03209903215 | 扫描系统
A03209903216 | 红外荧光定位观察相机
A03209903216 | 观察相机
A03209903217 | 红外乳腺检查仪
A03209903217 | 检查仪
A03209903218 | 红外乳腺诊断仪
A03209903218 | 诊断仪
A03209903219 | 光学干涉断层成像系统成像导管
A03209903219 | 成像导管
A03209903220 | 光学干涉断层成像系统
A03209903220 | 成像系统
A03209903221 | 光学相干层析成像激光检测仪
A03209903221 | 激光检测仪
A03209903222 | 手术显微镜
A03209903222 | 显微镜
A03209903223 | 手术显微镜图像采集处理系统
A03209903223 | 处理系统
A03209903224 | 微循环显微检查仪
A03209903224 | 检查仪
A03209903225 | 微循环显微仪
A03209903225 | 显微仪
A03209903226 | 手术放大镜
A03209903226 | 放大镜
A03209903227 | 双目手术放大镜
A03209903227 | 放大镜
A03209903228 | 医用手术放大镜
A03209903228 | 放大镜
A03209903229 | 放大眼镜
A03209903230 | 双目放大镜
A03209903230 | 放大镜
A03209903231 | 额带放大镜
A03209903231 | 放大镜
A03209903232 | 镜戴式放大镜
A03209903232 | 放大镜
A03209903233 | 医用放大镜
A03209903233 | 放大镜
A03209903234 | 单目皮肤放大镜
A03209903234 | 放大镜
A03209903235 | 医用光学放大镜
A03209903235 | 放大镜
A03209903236 | 胆道镜
A03209903237 | 腹腔镜
A03209903238 | 关节镜
A03209903239 | 脊柱外科内窥镜
A03209903239 | 内窥镜
A03209903240 | 颈椎内窥镜
A03209903240 | 内窥镜
A03209903241 | 血管内窥镜
A03209903241 | 内窥镜
A03209903242 | 脑室镜
A03209903243 | 三维腹腔镜
A03209903243 | 腹腔镜
A03209903244 | 膝关节镜
A03209903245 | 胸腔镜
A03209903246 | 血管采集用内窥镜
A03209903246 | 内窥镜
A03209903247 | 腰椎间盘镜
A03209903247 | 盘镜
A03209903248 | 椎间孔镜
A03209903249 | 椎间盘镜
A03209903250 | 胆胰管内窥镜
A03209903250 | 内窥镜
A03209903251 | 肾镜
A03209903253 | 硬膜外腔内窥镜
A03209903253 | 内窥镜
A03209903254 | 膀胱镜
A03209903255 | 鼻内窥镜
A03209903256 | 鼻窦镜
A03209903257 | 儿童喉镜系统
A03209903257 | 喉镜系统
A03209903258 | 耳内窥镜
A03209903259 | 喉镜
A03209903260 | 口腔内窥镜
A03209903260 | 内窥镜
A03209903261 | 口腔与口腔颌面外科内窥镜
A03209903260 | 内窥镜
A03209903262 | 尿道膀胱镜
A03209903262 | 膀胱镜
A03209903263 | 气管镜管
A03209903264 | 硬性纤维乳管内窥镜
A03209903264 | 内窥镜
A03209903265 | 食道镜
A03209903266 | 小儿支气管内窥镜
A03209903266 | 内窥镜
A03209903267 | 咽喉镜
A03209903268 | 乙状结肠内窥镜
A03209903268 | 内窥镜
A03209903269 | 硬性纤维输尿管肾镜
A03209903269 | 输尿管肾镜
A03209903270 | 直肠内窥镜
A03209903270 | 内窥镜
A03209903271 | 纤维结肠镜
A03209903271 | 结肠镜
A03209903272 | 纤维鼻咽喉镜
A03209903272 | 鼻咽喉镜
A03209903273 | 纤维胆管内窥镜
A03209903273 | 内窥镜
A03209903274 | 纤维儿童喉镜
A03209903274 | 喉镜
A03209903275 | 纤维尿道膀胱镜
A03209903275 | 膀胱镜
A03209903276 | 纤维食道镜
A03209903276 | 食道镜
A03209903277 | 纤维胆道内窥镜
A03209903277 | 内窥镜
A03209903278 | 纤维上消化道镜
A03209903278 | 消化道镜
A03209903279 | 纤维输尿管肾镜
A03209903279 | 肾镜
A03209903280 | 尿道内切开内窥镜
A03209903280 | 内窥镜
A03209903281 | 膀胱电切内窥镜
A03209903281 | 内窥镜
A03209903282 | 前列腺电切内窥镜
A03209903282 | 内窥镜
A03209903283 | 电子腹腔镜
A03209903283 | 腹腔镜
A03209903284 | 电子喉镜
A03209903285 | 电子鼻咽喉内窥镜
A03209903285 | 内窥镜
A03209903286 | 电子肛肠镜
A03209903286 | 肛肠镜
A03209903287 | 电子小肠镜系统
A03209903287 | 肠镜系统
A03209903288 | 电子膀胱镜
A03209903288 | 膀胱镜
A03209903289 | 电子膀胱肾盂镜
A03209903289 | 盂镜
A03209903290 | 电子大肠镜
A03209903290 | 大肠镜
A03209903291 | 电子胆道镜
A03209903291 | 胆道镜
A03209903292 | 电子结肠镜
A03209903292 | 结肠镜
A03209903293 | 电子气管插管镜
A03209903293 | 插管镜
A03209903294 | 电子十二指肠镜
A03209903294 | 肠镜
A03209903295 | 电子胃镜
A03209903296 | 电子胸腹腔镜
A03209903296 | 腔镜
A03209903297 | 小肠胶囊内窥镜系统
A03209903297 | 内窥镜系统
A03209903298 | 内窥镜LED冷光源
A03209903298 | 冷光源
A03209903299 | 内窥镜卤素灯冷光源
A03209903299 | 冷光源
A03209903300 | 内窥镜氙灯冷光源
A03209903300 | 冷光源
A03209903301 | 3D内窥镜摄像系统
A03209903301 | 摄像系统
A03209903302 | 便携式内窥镜摄像系统
A03209903302 | 摄像系统
A03209903303 | 单晶片内窥镜摄像系统
A03209903303 | 摄像系统
A03209903304 | 三晶片内窥镜摄像系统
A03209903304 | 摄像系统
A03209903305 | 内窥镜摄像头
A03209903305 | 摄像头
A03209903306 | 电子内窥镜图像处理器
A03209903306 | 图像处理器
A03209903307 | 超声电子内窥镜图像处理器
A03209903307 | 图像处理器
A03209903308 | 共聚焦内窥镜图像处理器
A03209903308 | 图像处理器
A03209903309 | 内窥镜气腹机
A03209903309 | 气腹机
A03209903310 | 内窥镜二氧化碳气腹机
A03209903310 | 气腹机
A03209903311 | 内窥镜用二氧化碳供气装置
A03209903311 | 供气装置
A03209903312 | 内窥镜冲洗吸引器
A03209903312 | 吸引器
A03209903313 | 内窥镜冲洗器
A03209903313 | 冲洗器
A03209903314 | 内窥镜吸引器
A03209903314 | 吸引器
A03209903315 | 内窥镜关节膨腔泵
A03209903315 | 膨腔泵
A03209903316 | 内窥镜子宫膨腔泵
A03209903316 | 膨腔泵
A03209903317 | 内窥镜插入形状观测系统
A03209903317 | 观测系统
A03209903318 | 胶囊内窥镜姿态控制器
A03209903318 | 姿态控制器
A03209903319 | 内窥镜气囊控制器
A03209903319 | 气囊控制器
A03209903320 | 胃镜胶
A03209903321 | 胃镜润滑液
A03209903321 | 润滑液
A03209903322 | 内窥镜润滑剂
A03209903322 | 润滑剂
A03209903323 | 胃镜润滑液
A03209903323 | 润滑液
A03209903324 | 内窥镜润滑剂
A03209903324 | 润滑剂
A03209903325 | 内窥镜先端帽
A03209903325 | 先端帽
A03209903326 | 一次性使用内窥镜用活检袋
A03209903326 | 活检袋
A03209903327 | 无菌胃镜咬口
A03209903327 | 胃镜咬口
A03209903328 | 无菌内窥镜咬口
A03209903328 | 内窥镜咬口
A03209903329 | 胃镜咬口
A03209903330 | 内窥镜咬口
A03209903330 | 咬口
A03209903331 | 内窥镜一次性使用套管
A03209903331 | 套管
A03209903332 | 内窥镜一次性使用保护套
A03209903331 | 保护套
A03209903333 | 单光子发射及X射线计算机断层成像系统
A03209903333 | 成像系统
A03209903334 | 正电子发射及X射线计算机断层成像系统
A03209903334 | 成像系统
A03209903335 | 正电子发射及核磁共振成像系统
A03209903335 | 成像系统
A03209903336 | 正电子发射断层扫描及磁共振成像系统
A03209903336 | 成像系统
A03209903337 | 正电子发射磁共振成像系统
A03209903337 | 成像系统
A03209903338 | 超声电子气管镜
A03209903338 | 气管镜
A03209903339 | 超声电子上消化道内窥镜
A03209903339 | 内窥镜
A03209903340 | 超声电子胃镜
A03209903340 | 胃镜
A03209903341 | 共聚焦显微内窥镜
A03209903341 | 内窥镜
A03209903342 | 图像处理工作站
A03209903342 | 图像处理
A03209903343 | 图像诊断工作站
A03209903343 | 图像诊断
A03209903344 | 图像处理系统
A03209903344 | 图像处理
A03209903345 | 皮肤镜图像处理工作站
A03209903345 | 图像处理
A03209903346 | 内窥镜影像工作站
A03209903346 | 内窥镜
A03209903347 | 胶片扫描仪
A03209903347 | 扫描仪
A03209903348 | 牙科胶片扫描仪
A03209903348 | 扫描仪
A03209903349 | 干式成像仪
A03209903349 | 成像仪
A03209903350 | 医用图像打印机
A03209903351 | 热敏打印机
A03209903352 | 医用激光图像打印机
A03209903353 | 医用喷墨图像打印机
A03209903355 | 医用干式激光胶片
A03209903355 | 激光胶片
A03209903356 | 热敏胶片
A03209903357 | 医用打印胶片
A03209903357 | 打印胶片
A03209903358 | PACS超声诊断报告胶片
A03209903358 | 报告胶片
A03209903359 | 干式超声诊断报告胶片
A03209903359 | 报告胶片
A03209903360 | 自助取片机
A03209903360 | 取片机
A03209904 | 妇产科、辅助生殖和避孕器械
A03209904001 | 一次性使用无菌剖宫产刀
A03209904001 | 剖宫产刀
A03209904002 | 剖宫产刀
A03209904003 | 碎胎刀
A03209904004 | 阴道环切剪
A03209904004 | 切剪
A03209904005 | 宫腔手术剪
A03209904005 | 手术剪
A03209904006 | 子宫剪
A03209904007 | 子宫颈钳
A03209904008 | 会阴剪
A03209904009 | 妇产科用剪
A03209904009 | 妇产科
A03209904010 | 一次性使用无菌脐带剪
A03209904009 | 脐带剪
A03209904011 | 脐带剪
A03209904012 | 一次性使用无菌子宫颈钳
A03209904012 | 子宫颈钳
A03209904013 | 子宫颈活体取样钳
A03209904013 | 取样钳
A03209904014 | 子宫腔活体取样钳
A03209904014 | 取样钳
A03209904015 | 子宫颈钳
A03209904016 | 子宫夹持钳
A03209904016 | 夹持钳
A03209904017 | 固定钳
A03209904018 | 牵引钳
A03209904019 | 妇科组织钳
A03209904019 | 组织钳
A03209904020 | 妇科分离钳
A03209904020 | 分离钳
A03209904021 | 举宫钳
A03209904022 | 固定韧带钩钳
A03209904022 | 钩钳
A03209904023 | 宫腔异物钳
A03209904023 | 异物钳
A03209904024 | 卵巢钳
A03209904025 | 胎盘钳
A03209904026 | 子宫抓钳
A03209904027 | 子宫切除夹钳
A03209904027 | 夹钳
A03209904028 | 阴道夹持钳
A03209904028 | 夹持钳
A03209904029 | 子宫动脉夹持钳
A03209904029 | 夹持钳
A03209904030 | 子宫息肉钳
A03209904030 | 息肉钳
A03209904031 | 主韧带钳
A03209904032 | 子宫敷料钳
A03209904032 | 敷料钳
A03209904033 | 阴道夹持钳
A03209904033 | 夹持钳
A03209904034 | 子宫主韧带钳
A03209904034 | 韧带钳
A03209904035 | 穿颅钳
A03209904036 | 碎颅钳
A03209904037 | 破膜钳
A03209904038 | 产钳
A03209904039 | 胎儿头皮钳
A03209904039 | 头皮钳
A03209904040 | 剖宫产钳
A03209904041 | 环形输卵管镊
A03209904041 | 输卵管镊
A03209904042 | 一次性使用无菌脐带夹
A03209904042 | 脐带夹
A03209904043 | 子宫拉钩
A03209904044 | 阴道拉钩
A03209904045 | 耻骨联合拉钩
A03209904045 | 拉钩
A03209904046 | 肌瘤螺旋钩
A03209904046 | 旋钩
A03209904047 | 腹腔镜子宫肌瘤旋针
A03209904047 | 瘤旋针
A03209904048 | 一次性使用无菌阴道扩张器
A03209904048 | 阴道扩张器
A03209904049 | 金属双翼阴道扩张器
A03209904049 | 阴道扩张器
A03209904050 | 一次性使用无菌宫颈扩张棒
A03209904050 | 宫颈扩张棒
A03209904051 | 一次性无菌球囊宫颈扩张器
A03209904051 | 宫颈扩张棒
A03209904052 | 子宫颈扩张器
A03209904052 | 颈扩张器
A03209904053 | 阴道牵开器
A03209904053 | 牵开器
A03209904054 | 会阴牵开器
A03209904054 | 牵开器
A03209904055 | 阴道侧壁牵开器
A03209904055 | 牵开器
A03209904056 | 宫颈扩张钳
A03209904056 | 扩张钳
A03209904057 | 胎头吸引器
A03209904057 | 吸引器
A03209904058 | 娩头器
A03209904059 | 胎儿吸引器
A03209904059 | 吸引器
A03209904060 | 一次性使用无菌阴道洗涤器
A03209904060 | 洗涤器
A03209904061 | 一次性使用无菌阴道给药器
A03209904061 | 给药器
A03209904062 | 阴道洗涤器
A03209904062 | 洗涤器
A03209904063 | 阴道给药器
A03209904063 | 给药器
A03209904064 | 妇科组织剥离器
A03209904064 | 剥离器
A03209904065 | 输尿管剥离器
A03209904065 | 剥离器
A03209904066 | 子宫肌瘤剥离器
A03209904066 | 剥离器
A03209904067 | 一次性使用无菌子宫刮匙
A03209904067 | 刮匙
A03209904068 | 子宫刮匙
A03209904069 | 宫颈刮匙
A03209904070 | 子宫刮
A03209904071 | 一次性使用无菌子宫拨棒
A03209904071 | 拨棒
A03209904072 | 一次性使用无菌子宫操纵器
A03209904072 | 操纵器
A03209904073 | 一次性使用无菌举宫器
A03209904073 | 举宫器
A03209904074 | 子宫拨棒
A03209904075 | 子宫操纵器
A03209904075 | 操纵器
A03209904076 | 举宫器
A03209904077 | 输卵管造影导管
A03209904078 | 输卵管导管
A03209904079 | 输卵管通液器
A03209904079 | 通液器
A03209904080 | 阴道压板
A03209904081 | 宫颈压板
A03209904082 | 产妇出血量计算垫巾
A03209904081 | 计算垫巾
A03209904083 | 一次性使用产妇巾
A03209904083 | 产妇巾
A03209904084 | 妇科检查垫
A03209904084 | 检查垫
A03209904085 | 产妇产褥垫
A03209904085 | 产褥垫
A03209904086 | 产妇垫
A03209904087 | 阴道阻菌凝胶
A03209904087 | 凝胶
A03209904088 | 卡波姆妇科凝胶
A03209904088 | 凝胶
A03209904089 | 阴道填塞
A03209904090 | 活性炭阴道填塞
A03209904090 | 阴道填塞
A03209904091 | 活性炭吸附栓
A03209904091 | 吸附栓
A03209904092 | 超声多普勒胎儿监护仪
A03209904092 | 监护仪
A03209904093 | 母婴监护系统
A03209904093 | 监护系统
A03209904094 | 超声多普勒胎儿心率仪
A03209904094 | 心率仪
A03209904095 | 超声多普勒胎儿心音仪
A03209904095 | 心音仪
A03209904096 | 产科集血器
A03209904096 | 集血器
A03209904097 | 一次性孕妇宫高腹围测量器
A03209904097 | 测量器
A03209904098 | 骨盆测量计
A03209904098 | 测量计
A03209904099 | 子宫深度测量棒
A03209904099 | 测量棒
A03209904100 | 耻骨测量器
A03209904100 | 测量器
A03209904101 | 宫颈测量器
A03209904101 | 测量器
A03209904102 | 一次性使用无菌子宫探针
A03209904102 | 探针
A03209904103 | 子宫探针
A03209904104 | 超声宫腔监视系统
A03209904104 | 监视系统
A03209904105 | 阴道实时超声诊断系统
A03209904105 | 诊断系统
A03209904106 | 多普勒围产期超声诊断仪
A03209904106 | 诊断仪
A03209904107 | 阴道显微镜
A03209904107 | 显微镜
A03209904108 | 电子阴道显微镜
A03209904108 | 显微镜
A03209904109 | 电子阴道内窥镜
A03209904109 | 内窥镜
A03209904110 | 数码电子阴道内窥镜
A03209904110 | 内窥镜
A03209904111 | 无线可视阴道内窥镜
A03209904111 | 内窥镜
A03209904112 | 无线可视子宫内窥镜
A03209904112 | 内窥镜
A03209904113 | 纤维阴道镜
A03209904113 | 阴道镜
A03209904114 | 宫腔电切内窥镜
A03209904114 | 内窥镜
A03209904115 | 宫腔内窥镜
A03209904115 | 内窥镜
A03209904116 | 宫腔镜息肉去除器
A03209904116 | 去除器
A03209904117 | 电动子宫切除器
A03209904117 | 切除器
A03209904118 | 一次性使用无菌宫颈刮板
A03209904118 | 颈刮板
A03209904119 | 刮宫片
A03209904120 | 导光宫颈片
A03209904120 | 宫颈片
A03209904121 | 一次性使用宫颈刷
A03209904121 | 宫颈刷
A03209904122 | 子宫内膜细胞采样器
A03209904122 | 采样器
A03209904123 | 子宫内膜取样器
A03209904123 | 取样器
A03209904124 | 阴道荧光检查棒
A03209904124 | 检查棒
A03209904125 | 排卵测定仪
A03209904125 | 测定仪
A03209904126 | 超声聚焦子宫肌瘤治疗系统
A03209904126 | 治疗系统
A03209904127 | 妇科超声波治疗仪
A03209904127 | 治疗仪
A03209904128 | 妇科红外治疗仪
A03209904128 | 治疗仪
A03209904129 | 妇科臭氧治疗仪
A03209904129 | 治疗仪
A03209904130 | 热球子宫内膜去除仪
A03209904130 | 去除仪
A03209904131 | 子宫内膜治疗仪
A03209904131 | 治疗仪
A03209904132 | 产后止血球囊
A03209904132 | 球囊
A03209904133 | 输卵管支架
A03209904133 | 支架
A03209904134 | 阴道支架
A03209904135 | 子宫托
A03209904136 | 治疗托
A03209904137 | 尿道悬吊器
A03209904137 | 悬吊器
A03209904138 | 阴道补片
A03209904139 | 盆底补片
A03209904140 | 电动产床
A03209904141 | 液压产床
A03209904142 | 普通产床
A03209904143 | 电动妇产科手术床
A03209904143 | 手术床
A03209904144 | 妇科检查床
A03209904144 | 检查床
A03209904145 | 妇科检查椅
A03209904145 | 检查椅
A03209904146 | 妇科诊疗台
A03209904146 | 诊疗台
A03209904147 | 产科诊疗台
A03209904147 | 诊疗台
A03209904148 | 产科诊疗床
A03209904148 | 诊疗床
A03209904149 | 妇科诊疗床
A03209904149 | 诊疗床
A03209904150 | T形含铜宫内节育器
A03209904150 | 节育器
A03209904151 | O形含铜宫内节育器
A03209904151 | 节育器
A03209904152 | V形含铜宫内节育器
A03209904152 | 节育器
A03209904153 | 宫腔形含铜宫内节育器
A03209904153 | 节育器
A03209904154 | 固定式含铜宫内节育器
A03209904154 | 节育器
A03209904155 | M形含铜宫内节育器
A03209904155 | 节育器
A03209904156 | T形含铜含吲哚美欣宫内节育器
A03209904156 | 节育器
A03209904157 | O形含铜含吲哚美欣宫内节育器
A03209904157 | 节育器
A03209904158 | V形含铜含吲哚美欣宫内节育器
A03209904158 | 节育器
A03209904159 | 宫腔形含铜含吲哚美欣宫内节育器
A03209904159 | 节育器
A03209904160 | 固定式含铜含吲哚美欣宫内节育器
A03209904160 | 节育器
A03209904161 | M形含铜含吲哚美欣宫内节育器
A03209904161 | 节育器
A03209904162 | 一次性使用无菌宫内节育器放置器
A03209904162 | 放置器
A03209904163 | 宫内节育器取出钳
A03209904163 | 取出钳
A03209904164 | 宫内节育器取出钩
A03209904164 | 取出钩
A03209904165 | 宫内节育器放置钳
A03209904165 | 放置钳
A03209904166 | 阴道环放置器
A03209904166 | 放置器
A03209904167 | 输精管结扎带
A03209904167 | 结扎带
A03209904168 | 输卵管结扎带
A03209904168 | 结扎带
A03209904169 | 输卵管栓塞剂
A03209904169 | 栓塞剂
A03209904170 | 输精管栓塞剂
A03209904170 | 栓塞剂
A03209904171 | 天然橡胶胶乳避孕套
A03209904171 | 避孕套
A03209904172 | 男用合成橡胶避孕套
A03209904172 | 避孕套
A03209904173 | 女用避孕套
A03209904173 | 避孕套
A03209904174 | 避孕帽
A03209904175 | 避孕凝胶
A03209904176 | 壳聚糖避孕凝胶
A03209904176 | 凝胶
A03209904177 | 输精管分离钳
A03209904177 | 分离钳
A03209904178 | 输精管固定钳
A03209904178 | 固定钳
A03209904179 | 输卵管固定钳
A03209904179 | 固定钳
A03209904180 | 输精管提取钩
A03209904180 | 提取钩
A03209904181 | 输卵管提取钩
A03209904181 | 提取钩
A03209904182 | 输卵管提取板
A03209904182 | 提取板
A03209904183 | 输卵管提取钩
A03209904183 | 提取钩
A03209904184 | 输精管钳
A03209904185 | 输精管拉钩
A03209904186 | 电动流产吸引器
A03209904186 | 吸引器
A03209904187 | 手动流产吸引器
A03209904187 | 吸引器
A03209904188 | 超声监视宫腔手术仪
A03209904188 | 手术仪
A03209904189 | 超声引导可视人流/宫腔诊疗系统
A03209904189 | 诊疗系统
A03209904190 | 一次性使用无菌流产吸引管
A03209904191 | 一次性使用无菌宫腔吸引管
A03209904192 | 流产吸引管
A03209904193 | 宫腔吸引管
A03209904194 | 胚胎移植导管
A03209904195 | 人工授精导管
A03209904196 | 一次性使用无菌取卵针
A03209904196 | 取卵针
A03209904197 | 单腔/双腔取卵针
A03209904197 | 取卵针
A03209904198 | 卵母细胞采集器
A03209904198 | 采集器
A03209904199 | 睾丸穿刺取精器
A03209904199 | 取精器
A03209904200 | 附睾穿刺针
A03209904200 | 穿刺针
A03209904201 | 睾丸穿刺活检枪
A03209904201 | 活检枪
A03209904202 | 体外受精显微操作管
A03209904202 | 显微操作管
A03209904203 | 显微吸液管
A03209904203 | 吸液管
A03209904204 | 胚胎活检针
A03209904204 | 活检针
A03209904205 | 辅助生殖用培养器皿
A03209904205 | 培养器皿
A03209904206 | 玻化冻存管
A03209904206 | 冻存管
A03209904207 | 卵泡冲洗液
A03209904207 | 冲洗液
A03209904208 | 配子缓冲液
A03209904208 | 缓冲液
A03209904209 | 取卵-胚胎处理液
A03209904209 | 处理液
A03209904210 | 囊胚培养液
A03209904210 | 培养液
A03209904211 | 卵裂胚培养液
A03209904211 | 培养液
A03209904212 | 洗精受精液
A03209904212 | 受精液
A03209904213 | 精子梯度分离液
A03209904213 | 分离液
A03209904214 | 精子显微操作液
A03209904214 | 操作液
A03209904215 | 胚胎移植液
A03209904215 | 移植液
A03209904216 | 精子洗涤培养液
A03209904216 | 培养液
A03209904217 | 冷冻解冻液
A03209904217 | 解冻液
A03209904218 | 玻璃化冷冻液
A03209904218 | 冷冻液
A03209904219 | 玻璃化解冻液精子制动液
A03209904219 | 制动液
A03209904220 | 卵母细胞体外成熟培养液
A03209904220 | 培养液
A03209904221 | 培养用油
A03209904222 | 器皿冲洗液
A03209904222 | 冲洗液
A03209904223 | 胚胎活检液
A03209904223 | 活检液
A03209904224 | 受精培养液
A03209904224 | 培养液
A03209904225 | 辅助生育激光系统
A03209904225 | 激光系统
A03209904226 | 显微注射用显微镜
A03209904226 | 显微镜
A03209904227 | 时差倒置显微镜
A03209904227 | 显微镜
A03209904228 | 胚胎培养箱
A03209904228 | 培养箱
A03209904229 | 时差培养箱
A03209904229 | 培养箱
A03209904230 | 辅助生殖用恒温台
A03209904230 | 恒温台
A03209904231 | 程序冷冻仪
A03209904231 | 冷冻仪
A03209904232 | 程控降温仪
A03209904232 | 降温仪
A03209904233 | 体外受精（IVF）超净工作台
A03209904233 | 超净工作台
A03209904234 | 阴茎勃起多参数定量分析仪
A03209904234 | 定量分析仪
A03209904235 | 阴茎勃起监测仪
A03209904235 | 监测仪
A03209904236 | 阴茎硬度测量仪
A03209904236 | 测量仪
A03209904237 | 自动精液采集仪
A03209904237 | 采集仪
医疗设备
康复设备
磁共振成像系统
X线计算机断层扫描仪
CT
彩色多普勒

## Sheet2
A1404 | 水 | A1404¦
A02061807 | 饮水器 | A02061807¦
A02061808 | 热水器 | A02061808¦ | 饮用水处理 | 饮用水处理¦
A0206180801 | 电热水器 | A0206180801¦ | 直饮水 | 直饮水¦
A0206180802 | 燃气热水器 | A0206180802¦ | 生活热水 | 生活热水¦
A0206180803 | 热泵热水器 | A0206180803¦ | 消毒液 | 消毒液¦
A0206180804 | 太阳能热水系统 | A0206180804¦ | 空气消毒 | 空气消毒¦
A032019086 | 透析机消毒液 | A032019086¦
A032019087 | 柠檬酸消毒液 | A032019087¦
A032004413 | 双氧水接触镜消毒液 | A032004413¦
A032025009 | 热空气消毒器 | A032025009¦